## būvniecības koptāme ATT
Būvniecības koptāme. ATTIECINĀMĀS IZMAKSAS
Objekta nosaukums |  |  | Alojas novada uzņēmējdarbības atbalsta centra - bibliotēkas ''SALA" ēkas būvniecība
Objekta adrese |  |  | Liepu iela 3, Ungurpils, Alojas pagasts, Alojas novads, LV-4064
Būves nosaukums |  |  | Alojas novada uzņēmējdarbības atbalsta centrs - bibliotēkas ''SALA"
Tāme sastādīta_____.gada tirgus cenās, pamatojoties uz tehniskā projekta specifikācijām |  |  |  | Tāmes izmaksas |  | 0 | EURO
Tāme sastādīta
| Nr.p.k. | Objekta nosaukums | Objekta izmaksas (EUR)
| 1 | Alojas novada uzņēmējdarbības atbalsta centra - bibliotēkas ''SALA" ēkas būvniecība. ATTIECINĀMĀS IZMAKSAS. | Būvniecības attiecināmās izmaksas.
KOPĀ pa objektu
PVN 21%
PAVISAM BŪVNIECĪBAS IZMAKSAS
*PIEZĪME - izdevumi pagaidu uzturēšanās vagoniņiem, būvlaukuma mobilajam žogam, pagaidu ūdens, elektrības pieslēgumam, būvtāfelei, būvgružu konteineru īrei un izvešanai, apsardzei būvniecības laikā, cita veida netiešie izdevumi, kas saistīti ar objekta būvniecību, ir iekļaujami sadaļā "Virsizdevumi''
|  | Sastādīja: |  | Pārbaudīja:
|  | Tāme sastādīta |  |  | Tāme pārbaudīta

## būvniecības kopt NEATT 1KĀRTA
Būvniecības koptāme. NEATTIECINĀMĀS IZMAKSAS. 1.KĀRTA
Objekta nosaukums |  |  | Alojas novada uzņēmējdarbības atbalsta centra - bibliotēkas ''SALA" ēkas būvniecība
Objekta adrese |  |  | Liepu iela 3, Ungurpils, Alojas pagasts, Alojas novads, LV-4064
Būves nosaukums |  |  | Alojas novada uzņēmējdarbības atbalsta centrs - bibliotēkas ''SALA"
Tāme sastādīta _____.gada tirgus cenās, pamatojoties uz tehniskā projekta specifikācijām |  |  |  | Tāmes izmaksas |  | 0 | EURO
Tāme sastādīta
| Nr.p.k. | Objekta nosaukums | Objekta izmaksas (EUR)
| 1 | Alojas novada uzņēmējdarbības atbalsta centra - bibliotēkas ''SALA" ēkas būvniecība. NEATTIECINĀMĀS IZMAKSAS. 1.KĀRTA | Būvniecības neattiecināmās izmaksas. 1.kārta
KOPĀ pa objektu
PVN 21%
PAVISAM BŪVNIECĪBAS NEATTIECINĀMĀS IZMAKSAS
*PIEZĪME - izdevumi pagaidu uzturēšanās vagoniņiem, būvlaukuma mobilajam žogam, pagaidu ūdens, elektrības pieslēgumam, būvtāfelei, būvgružu konteineru īrei un izvešanai, apsardzei būvniecības laikā, cita veida netiešie izdevumi, kas saistīti ar objekta būvniecību, ir iekļaujami sadaļā "Virsizdevumi''
|  | Sastādīja: |  | Pārbaudīja:
|  | Tāme sastādīta |  |  | Tāme pārbaudīta

## Kopsavilkuma aprēķini ATT
Kopsavilkuma aprēķini pa darbu veidiem. ATTIECINĀMĀS IZMAKSAS
| Objekta nosaukums: | Alojas novada uzņēmējdarbības atbalsta centra - bibliotēkas ''SALA" ēkas būvniecība
| Objekta adrese | Liepu iela 3, Ungurpils, Alojas pagasts, Alojas novads, LV-4064
| Būves nosaukums: | Alojas novada uzņēmējdarbības atbalsta centrs - bibliotēkas ''SALA"
|  | Par kopējo summu |  | 0 | EURO
|  | Kopējā darbietilpība: |  | 0 | c/h
Tāme sastādīta
Kods, tāmes Nr. | Darba veids vai konstruktīvā elementa nosaukums | Tāmes izmaksas (€) | Tai skaitā
|  |  | darba alga (€) | materiāli (€) | mehānismi (€) | Darbietilpība (c/h)
1 | BK sadaļa
2 | AR sadaļa. Fasāžu sistēmas, žalūzijas, logi un durvis.
3 | AR sadaļa. Jumts, horizontālās un vertikālās ūdens teknes.
4 | Ārsienas. Iekšsienas Griesti un grīdas. Fasādes apdares elementi, ēkas detaļas.
5 | Iekšējie ūdensvadi un aprīkojums
6 | Iekšējie kanalizācijas vadi un aprīkojums
7 | Apkure.
8 | Ventilācijas sistēma
9 | Elektroapgādes un apgaismojuma iekšējie tīkli.
10 | Iekšējie vājstrāvas darbi. Automatiskā ugunsdzēsības signalizācija Vadības automatizācijas sistēma
11 | Ārējie elektrības tīkli. Ārējie vājstrāvas tīkli
12 | Ārējie siltumtīkli
13 | Ārējais ūdensvads un kanalizācija
KOPĀ
Virsizdevumi( ... %)
t.sk. darba aizsardzība
Peļņa( ... %)
Darba devēja sociālais nodoklis(23,59%)
KOPĀ
*PIEZĪME - izdevumi pagaidu uzturēšanās vagoniņiem, būvlaukuma mobilajam žogam, pagaidu ūdens, elektrības pieslēgumam, būvtāfelei, apsardzei būvniecības laikā, būvgružu konteineru īrei un izvešanai, cita veida netiešie izdevumi, kas saistīti ar objekta būvniecību, ir iekļaujami sadaļā "Virsizdevumi''
| Sastādīja: |  | Pārbaudīja:
| Tāme sastādīta |  | Tāme pārbaudīta

## Kops aprēķini NEATT 1KĀRTA
Kopsavilkuma aprēķini pa darbu veidiem. NEATTIECINĀMĀS IZMAKSAS. 1.KĀRTA
| Objekta nosaukums: | Alojas novada uzņēmējdarbības atbalsta centra - bibliotēkas ''SALA" ēkas būvniecība
| Objekta adrese | Liepu iela 3, Ungurpils, Alojas pagasts, Alojas novads, LV-4064
| Būves nosaukums: | Alojas novada uzņēmējdarbības atbalsta centrs - bibliotēkas ''SALA"
|  | Par kopējo summu |  | 0 | EURO
|  | Kopējā darbietilpība: |  | 0 | c/h
Tāme sastādīta
Kods, tāmes Nr. | Darba veids vai konstruktīvā elementa nosaukums | Tāmes izmaksas (€) | Tai skaitā
|  |  | darba alga (€) | materiāli (€) | mehānismi (€) | Darbietilpība (c/h)
2N 1KĀRTA | AR sadaļa. NEATTIECINĀMĀS IZMAKSAS.
5N 1KĀRTA | Iekšējie ūdensvadi un aprīkojums. NEATTIECINĀMĀS IZMAKSAS.
6N 1KĀRTA | Iekšējie kanalizācijas vadi un aprīkojums. NEATTIECINĀMĀS IZMAKSAS.
8N 1KĀRTA | Ventilācijas sistēma. NEATTIECINĀMĀS IZMAKSAS.
9N 1KĀRTA | Elektroapgādes un apgaismojuma iekšējie tīkli. NEATTIECINĀMĀS IZMAKSAS.
10N 1KĀRTA | Iekšējie vājstrāvas darbi. NEATTIECINĀMĀS IZMAKSAS.
11N 1KĀRTA | Ārējie elektrības tīkli. NEATTIECINĀMĀS IZMAKSAS.
13N 1KĀRTA | Ārējais ūdensvads. NEATTIECINĀMĀS IZMAKSAS.
14N 1KĀRTA | Ceļi un laukumi. NEATTIECINĀMĀS IZMAKSAS.
16N 1KĀRTA | Labiekārtošana. Apstādījumi. NEATTIECINĀMĀS IZMAKSAS.
KOPĀ
Virsizdevumi( ... %)
t.sk. darba aizsardzība
Peļņa( ... %)
Darba devēja sociālais nodoklis(23,59%)
KOPĀ
*PIEZĪME - izdevumi pagaidu uzturēšanās vagoniņiem, būvlaukuma mobilajam žogam, pagaidu ūdens, elektrības pieslēgumam, būvtāfelei, apsardzei būvniecības laikā, būvgružu konteineru īrei un izvešanai, cita veida netiešie izdevumi, kas saistīti ar objekta būvniecību, ir iekļaujami sadaļā "Virsizdevumi''
| Sastādīja: |  | Pārbaudīja:
| Tāme sastādīta |  | Tāme pārbaudīta

## 1
Lokālā tāme Nr.1 -BK sadaļa.
Objekta nosaukums: |  |  | Alojas novada uzņēmējdarbības atbalsta centra - bibliotēkas ''SALA" ēkas būvniecība
Objekta adrese : |  |  | Liepu iela 3, Ungurpils, Alojas pagasts, Alojas novads, LV-4064
Būves nosaukums: |  |  | Alojas novada uzņēmējdarbības atbalsta centrs - bibliotēkas ''SALA"
Tāme sastādīta ______.gada tirgus cenās, pamatojoties uz tehniskā projekta būvdarbu un materiālu specifikācijām | [7 empty] | Tāmes izmaksas |  |  | 0 |  | EURO
Tāme sastādīta
N.p.k. | Kods | Darba nosaukums | Mērvienība | Daudzums | Vienības izmaksas | [5 empty] | Kopā uz visu apjomu
[5 empty] | laika norma (c/h) | darba samaksas likme(€/h) | darba alga (€) | materiāli (€) | mehānismi (€) | kopā(€) | darb- ietilpība (c/h) | darba alga (€) | materiāli (€) | mehānismi (€) | summa (€)
| 03-000 | BK sadaļa. Tranšeju rakšana. Pamatņu sagatavošana. Tranšeju aizbēršana un noblietēšana pēc pamatu izbūves.
1 | kalk | Zemes auglīgās virskārtas noņemšana (ar buldozeru) vidēji 25cm ar liekās grunts un būvgružu iekraušanu (ar ekskavatoru) autotransportā | m3 | 227.5
2 | kalk | Tranšejas rakšana pamatiem (ar ekskavatoru). Pamatu pēdas apakša -3,70. Tranšejas apakšas atzīme -3.90 ar liekās grunts un būvgružu iekraušanu autotransportā | m3 | 435.5
3 | kalk | Tranšejas rakšana pamatiem (ar rokām) ~0.1m. Tranšejas apakšas atzīme -4.00 ar liekās grunts un būvgružu iekraušanu (ar ekskavatoru) autotransportā | m3 | 16.8
4 | kalk | Tranšejas rakšana pamatiem (ar ekskavatoru). Pamatu pēdas apakša -2,50. Tranšejas apakšas atzīme -2,70 ar liekās grunts un būvgružu iekraušanu autotransportā | m3 | 435.4
5 | kalk | Tranšejas rakšana pamatiem (ar rokām) ~0.1m. Tranšejas apakšas atzīme -2.80 ar liekās grunts un būvgružu iekraušanu (ar ekskavatoru) autotransportā | m3 | 31.1
6 | kalk | Tranšejas rakšana pamatiem (ar ekskavatoru). Pamatu pēdas apakša -2,39. Tranšejas apakšas atzīme -2.59 ar liekās grunts un būvgružu iekraušanu autotransportā | m3 | 150.2
7 | kalk | Tranšejas rakšana pamatiem (ar rokām) ~0.1m. Tranšejas apakšas atzīme -2.69 ar liekās grunts un būvgružu iekraušanu (ar ekskavatoru) autotransportā | m3 | 11.6
8 | kalk | Tranšejas rakšana pamatiem (ar ekskavatoru). Pamatu pēdas apakša -2,30. Tranšejas apakšas atzīme -2,50 ar liekās grunts un būvgružu iekraušanu autotransportā | m3 | 42.32
9 | kalk | Tranšejas rakšana pamatiem (ar rokām) ~0.1m. Tranšejas apakšas atzīme -2.60 ar liekās grunts un būvgružu iekraušanu (ar ekskavatoru) autotransportā | m3 | 3.53
10 | kalk | Tranšejas rakšana pamatiem (ar ekskavatoru). Pamatu pēdas apakša -2,00. Tranšejas apakšas atzīme -2,20 ar liekās grunts un būvgružu iekraušanu autotransportā | m3 | 11.12
11 | kalk | Tranšejas rakšana pamatiem (ar rokām) ~0.1m. Tranšejas apakšas atzīme -2.30 ar liekās grunts un būvgružu iekraušanu (ar ekskavatoru) autotransportā | m3 | 1.12
12 | kalk | Nederīgās grunts transportēšana uz atbērtni (uzirdinājuma koeficients k=1,2 | m3 | 410
13 | kalk | Tranšeju planēšana un noblīvēšana ieblīetējot pamatnē fr.40-70mm šķembas | m2 | 200
14 | kalk | Blietētas šķembas ar smilšu izlīdzinošo slāni zem pamatu pēdām fr.20...40mm 200mm šķembu apjoms noblietētā stāvoklī | m3 | 40
15 | kalk | Tranšejas aizbēršana ar esošo, derīgo grunti, blietēšana pa kārtām | m3 | 1106
16 | kalk | Tranšejas aizbēršana ar jaunu smilšu grunti (ja nepieciešams) , blietēšana pa kārtām | m3 | 370
| 05-001 | BK sadaļa. Pamatu, pandusu un āra kāpņu betonēšanas darbi.
1 | kalk | Pamatu, pandusu un āra kāpņu betonēšana ar C25/30 klases betonu. Tai skaitā: veidņu montāža un demontāža, armatūras ievietošana, betonēšana un citi saistītie darbi (atbilstoši darbu veikšanas tehnoloģijai) Betona iestrādes koeficients 1,02 | m3 | 222.36
Stiegrojuma elementi. Pandusi un āra kāpnes
2 |  | 6 B500B | t | 0.02
3 |  | 8 B500B | t | 0.21
4 |  | 10 B500B | t | 0.84
5 |  | 12 B500B | t | 6.64
6 |  | 16 B500B | t | 0.07
7 |  | 20 B500B | t | 1.13
8 |  | 6 Bp-I | t | 0.04
9 |  | konstruktīvās stiegru pārlaides, stiegrošanas, veidņošanas un citi palīgmateriāli | kpl | 1
Stiegrojuma elementi. Lentveida pamati
10 |  | 6 B500B | t | 0.23
11 |  | 10 B500B | t | 2.29
12 |  | 12 B500B | t | 11.01
13 |  | konstruktīvās stiegru pārlaides, stiegrošanas, veidņošanas un citi palīgmateriāli | kpl | 1
Stiegrojuma elementi. Stabveida pamati MP-1
14 |  | 8 B500B | t | 0.03
15 |  | 16 B500B | t | 0.53
16 |  | konstruktīvās stiegru pārlaides, stiegrošanas, veidņošanas un citi palīgmateriāli | kpl | 1
Enkurbloki. Stabveida pamati MP-1
17 |  | enkurstiegra (apaļtērauds) Ø24, S355, L=1600mm | gb | 6
18 |  | aptvere Ø12 B500B, L=1580mm | gb | 3
19 |  | konstruktīvās stiegru pārlaides, stiegrošanas, un citi palīgmateriāli | kpl | 1
"JORDAHL" šķērsstiegras
20 |  | "JORDAHL" šķērsstiegras JDA-3/16/265-690 (115/230/230/115) | gb | 24
Ieliekamās detaļas ID-1, galvenās ieejas kāpnēm. Skatīt BK-09
21 |  | ieliekamā detaļa ID-1: skatīt BK-09: plāksne 200x200, t=10mm ar iemetinātām 4.gb Ø10 B500B, L=150mm, stiegrām. Pēc izgatavošanas apstrādāt, gruntēt utml | gb | 20
| 07-001 | BK sadaļa. Metāla konstrukciju montāža stabveida pamatiem MP-1.
1 | kalk | Plākšņu un ieliekamo detaļu ID-1 piemetināšana metāla kolonnām Ø168,3, t=10mm, izgatavotā izstrādājuma apstrāde, gruntēšana, krāsošana (tsk kolonnas) utml un kolonnu montāža | kpl | 3
2 |  | kolonna Ø168,3, t=10mm, L=2000mm | gb | 3
3 |  | plāksne 400x400, t=30mm | gb | 3
4 |  | plāksne 180x115, t=10mm | gb | 12
5 |  | ieliekamā detaļa ID-1: skatīt BK-04: plāksne 300x300, t=30mm ar iemetinātām 4.gb Ø16 B500B, L=200mm, stiegrām. Pēc izgatavošanas apstrādāt, gruntēt utml | gb | 3
6 |  | paplāksnes, uzgriežņi un citi palīgmateriāli | kpl | 1
| 05-002 | BK sadaļa. Kolonnu bāzu iebetonēšana. Metāla kolonnu aizpildīšana ar betonu.
1 | kalk | Metāla kolonnu Ø168,3, t=10mm, bāzu iebetonēšana ar smalkgraudainu briestošu betonu C25/30 | kpl | 3
2 | kalk | Metāla kolonnu Ø168,3, t=10mm, aizpildīšana ar betonu | kpl | 3
| 07-002 | BK sadaļa. Metāla konstrukciju montāža galvenās ieejas kāpnēm. Skatīt BK-09
1 | kalk | Kvadrātcauruļu 100x100, t=5mm, l=176mm piemetināšana ieliekamajām detaļām ID-1 | kpl | 20
2 | kalk | Plākšņu 200x200, t=10mm, piemetināšana kvadrātcaurulēm | kpl | 20
3 | kalk | Izgatavotā izstrādājuma apstrāde, gruntēšana, krāsošana utml | kpl | 20
|  | montāžas, izgatavošanas un citi palīgmateriāli | kpl | 1
| 05-003 | BK sadaļa. Cokola pārseguma betonēšanas darbi.
1 | kalk | Cokola pārseguma betonēšana ar C30/37 klases betonu. Tai skaitā: veidņu montāža un demontāža, armatūras ievietošana, betonēšana un citi saistītie darbi (atbilstoši darbu veikšanas tehnoloģijai) Betona iestrādes koeficients 1,02 | m3 | 176.4
Stiegrojuma elementi. Pārsegums
2 |  | 10 B500B | t | 1
3 |  | 12 B500B | t | 17.85
4 |  | 32 B500B | t | 8.05
5 |  | "JORDAHL" šķērsstiegras JDA-2/16/205-280 (70/140/70) | gb | 3
6 |  | "JORDAHL" šķērsstiegras JDA-2/16/255-360 (90/180/90) | gb | 21
7 |  | "JORDAHL" šķērsstiegras JDA-3/16/255-540 (90/180/180/90) | gb | 24
8 |  | konstruktīvās stiegru pārlaides, stiegrošanas, veidņošanas un citi palīgmateriāli | kpl | 1
Ieliekamās detaļas ID-2, ID-3, pārsegumam. Skatīt BK-17
9 |  | ieliekamā detaļa ID-2: skatīt BK-17: leņķprofils 180x180, t=12mm, l=230mm ar iemetinātām 3.gb Ø12 B500B, L=1410mm, stiegrām. Pēc izgatavošanas apstrādāt, gruntēt, krāsot utml | gb | 8
10 |  | ieliekamā detaļa ID-3: skatīt BK-17: leņķprofils 180x180, t=12mm, l=230mm ar iemetinātām 3.gb Ø12 B500B, L=1330mm, stiegrām. Pēc izgatavošanas apstrādāt, gruntēt, krāsot utml | gb | 2
Iebetonējamās sijas HE120B, pārsegumam. Skatīt BK-16
11 |  | dubult T sijas HEB 120, S355, L=1590mm, ar caurumiem vītņstieņiem | gb | 4
12 |  | vītņstieņi M24, L=260mm, pieskrūvējami pie HEB 120 sijām | gb | 16
13 |  | uzgriežņi, paplāksnes un citi palīgmateriāli | kpl | 1
| 07-003 | BK sadaļa. Metāla konstrukciju montāža pārsegumam. Skatīt BK-17
1 | kalk | Izstrādājuma izgatavošana: Kvadrātcauruļu 100x60, t=5mm, l=175mm ar iegriezumu augšdaļā 75mm, kvadrātcauruļu 100x60, t=5mm, l=325mm ar iegriezumu augšdaļā 75mm piemetināšana HEB 100 sijai, L=1175mm un caurumu izurbšana bultskrūvēm | kpl | 10
2 | kalk | Izgatavotā izstrādājuma apstrāde, gruntēšana, krāsošana utml | kpl | 10
3 | kalk | Izgatavotā izstrādājuma piemetināšana ieliekamajai detaļām ID-2 un ID-3 metinājuma šuvju apstrāde, gruntēšana, krāsošana utml | kpl | 10
4 | kalk | IPE 500 sijas, KARSTI CINKOTAS, L=8775mm piemetināšana HEB 100 sijas galiem (10 vietas) metinājuma šuvju apstrāde, gruntēšana, krāsošana utml | kpl | 2
|  | montāžas, izgatavošanas un citi palīgmateriāli | kpl | 1
| 07-004 | BK sadaļa. Metāla konstrukcijas. Vertikālo tērauda konstrukciju montāža (MK-1,...MK-5). Skatīt BK-20 un BK-35
1 | kalk | Kolonnas MK-1 bāzes un galvas komplektēšana, piemetināšana, metinājuma šuvju apstrāde, gruntēšana, krāsošana (tsk kolonnas) utml | kpl | 1
2 | kalk | Kolonnas MK-1: KV-caurule 80x120x6, L=3620mm; S355 montāža | gb | 1
3 | kalk | Kolonnas MK-2 bāzes un galvas komplektēšana, piemetināšana, metinājuma šuvju apstrāde, gruntēšana, krāsošana (tsk kolonnas) utml | kpl | 2
4 | kalk | MK-2: caurule 76,1x5, L=3620mm; S355 montāža | gb | 2
5 | kalk | Kolonnas MK-3 bāzes un galvas komplektēšana, piemetināšana, metinājuma šuvju apstrāde, gruntēšana, krāsošana (tsk kolonnas) utml | kpl | 8
6 | kalk | MK-3: KV-caurule 150x150x6, L=3620mm; S355 montāža | gb | 8
7 | kalk | Kolonnas MK-4 bāzes un galvas komplektēšana, piemetināšana, metinājuma šuvju apstrāde, gruntēšana, krāsošana (tsk kolonnas) utml | kpl | 1
8 | kalk | MK-4: KV-caurule 100x100x6, L=3620mm; S355 montāža | gb | 1
9 | kalk | Kolonnas MK-5 bāzes un galvas komplektēšana, piemetināšana, metinājuma šuvju apstrāde, gruntēšana, krāsošana (tsk kolonnas) utml | kpl | 1
10 | kalk | MK-5: Dubult-T; HEA 180; S355; KARSTI CINKOTA; L=4685mm montāža | gb | 1
11 | kalk | Metāla kolonnu bāzu iebetonēšana ar smalkgraudainu briestošu betonu C25/30 | kpl | 13
12 |  | paplāksnes, uzgriežņi, montāžas, izgatavošanas un citi palīgmateriāli | kpl | 1
| 07-005 | BK sadaļa. Metāla konstrukcijas. Jumta pārseguma tērauda konstrukciju montāža (MS-1...MS-5, Se-1 ). Skatīt BK-22, BK-25, BK-26, BK-31 un BK-35
1 | kalk | MS-1 tērauda siju izgatavošana piemetinot tērauda daļas atbilstoši montāžas mezgliem. Skatīt lapā BK-34: sijai piemetinātas 2.gb kvadrātcaurules 80x80x5 un plāksnes 230x190; t=10mm ar caurumiem kokskrūvēm M16x150, klase 4,6, 4.gb, metinājuma šuvju apstrāde, gruntēšana, krāsošana utml, HEB 100, S355, L=4020mm uzstādīšana | kpl | 15
2 | kalk | Se-1 tērauda saišu izgatavošana un piemetināšana, MS-1 tērauda sijām, metinājuma šuvju apstrāde, gruntēšana, krāsošana utml, ʟprofils 75x75x8, S355, L=400mm | kpl | 15
3 | kalk | MS-4 tērauda siju izgatavošana un piemetināšana tērauda saitēm Se-1, metinājuma šuvju apstrāde, gruntēšana, krāsošana utml, HEA 180, S355, L=8000mm uzstādīšana | kpl | 1
4 | kalk | MS-5 tērauda siju izgatavošana un piemetināšana tērauda saitēm Se-1, metinājuma šuvju apstrāde, gruntēšana, krāsošana utml, HEA 180, S355, L=8950mm uzstādīšana | kpl | 1
5 | kalk | MS-2 tērauda siju izgatavošana piemetinot tērauda daļas atbilstoši montāžas mezgliem, metinājuma šuvju apstrāde, gruntēšana, krāsošana utml, HEB 500, S355, L=10020mm uzstādīšana | kpl | 1
6 | kalk | MS-3 tērauda siju izgatavošana piemetinot tērauda daļas atbilstoši montāžas mezgliem, metinājuma šuvju apstrāde, gruntēšana, krāsošana utml, HEB 500, S355, L=10000mm uzstādīšana | kpl | 1
7 |  | paplāksnes, uzgriežņi, montāžas, izgatavošanas un citi palīgmateriāli | kpl | 1
| 08-000 | BK sadaļa.Koka konstrukcijas. Apakšējo vainagsiju konstrukciju montāža. Ārsienu palīgkarkasa apakšējo vainagsiju konstrukciju montāža.
| 08-001 | Apakšējo vainagsiju konstrukciju montāža.
1 | kalk | Koka konstrukcijas ML-1 100x150mm; L=880mm izgatavošana un montāža Veidot no priedes koksnes (C18), apstrādātas ar antipirēnu-antiseptiķi "ERLĪTS" | gb | 1
2 | kalk | Koka konstrukcijas ML-2 100x150mm; L=3305mm izgatavošana un montāža Veidot no priedes koksnes (C18), apstrādātas ar antipirēnu-antiseptiķi "ERLĪTS" | gb | 1
3 | kalk | Koka konstrukcijas ML-3 100x150mm; L=880mm izgatavošana un montāža Veidot no priedes koksnes (C18), apstrādātas ar antipirēnu-antiseptiķi "ERLĪTS" | gb | 1
4 | kalk | Koka konstrukcijas ML-4 100x150mm; L=1365mm izgatavošana un montāža Veidot no priedes koksnes (C18), apstrādātas ar antipirēnu-antiseptiķi "ERLĪTS" | gb | 1
5 | kalk | Koka konstrukcijas ML-5 100x150mm; L=5800mm izgatavošana un montāža Veidot no priedes koksnes (C18), apstrādātas ar antipirēnu-antiseptiķi "ERLĪTS" | gb | 1
6 | kalk | Koka konstrukcijas ML-6 100x150mm; L=3520mm izgatavošana un montāža Veidot no priedes koksnes (C18), apstrādātas ar antipirēnu-antiseptiķi "ERLĪTS" | gb | 1
7 | kalk | Koka konstrukcijas ML-7 100x150mm; L=4900mm izgatavošana un montāža Veidot no priedes koksnes (C18), apstrādātas ar antipirēnu-antiseptiķi "ERLĪTS" | gb | 1
8 | kalk | Koka konstrukcijas ML-8 100x150mm; L=1635mm izgatavošana un montāža Veidot no priedes koksnes (C18), apstrādātas ar antipirēnu-antiseptiķi "ERLĪTS" | gb | 1
9 | kalk | Koka konstrukcijas ML-9 100x150mm; L=6000mm izgatavošana un montāža Veidot no priedes koksnes (C18), apstrādātas ar antipirēnu-antiseptiķi "ERLĪTS" | gb | 8
10 | kalk | Koka konstrukcijas ML-10 100x150mm; L=4050mm izgatavošana un montāža Veidot no priedes koksnes (C18), apstrādātas ar antipirēnu-antiseptiķi "ERLĪTS" | gb | 1
11 | kalk | Koka konstrukcijas ML-11 100x150mm; L=4580mm izgatavošana un montāža Veidot no priedes koksnes (C18), apstrādātas ar antipirēnu-antiseptiķi "ERLĪTS" | gb | 2
12 | kalk | Koka konstrukcijas ML-12 100x150mm; L=3785mm izgatavošana un montāža Veidot no priedes koksnes (C18), apstrādātas ar antipirēnu-antiseptiķi "ERLĪTS" | gb | 1
13 | kalk | Koka konstrukcijas ML-13 100x150mm; L=1505mm izgatavošana un montāža Veidot no priedes koksnes (C18), apstrādātas ar antipirēnu-antiseptiķi "ERLĪTS" | gb | 1
14 | kalk | Koka konstrukcijas ML-14 100x150mm; L=1185mm izgatavošana un montāža Veidot no priedes koksnes (C18), apstrādātas ar antipirēnu-antiseptiķi "ERLĪTS" | gb | 1
15 | kalk | Koka konstrukcijas ML-15 100x150mm; L=4515mm izgatavošana un montāža Veidot no priedes koksnes (C18), apstrādātas ar antipirēnu-antiseptiķi "ERLĪTS" | gb | 1
16 | kalk | Koka konstrukcijas ML-16 100x150mm; L=3475mm izgatavošana un montāža Veidot no priedes koksnes (C18), apstrādātas ar antipirēnu-antiseptiķi "ERLĪTS" | gb | 1
17 | kalk | Koka konstrukcijas ML-17 100x150mm; L=3520mm izgatavošana un montāža Veidot no priedes koksnes (C18), apstrādātas ar antipirēnu-antiseptiķi "ERLĪTS" | gb | 1
18 |  | vītņstieņi Ø12, klase 8.8, l=200 ar soli ~1m vai vismaz 2enkuri uz mūrlatu, apakšējo vainagsiju stiprināšanai pie betona izmantojot HILTI HIT HY 200 vai ekvivalentu ķīmiju, paplāksnes un uzgriežņi Ø12, bitumena ruļļmateriāls starp koka un betona konstrukcijām | kpl | 140
| 08-002 | Ārsienu palīgkarkasa apakšējo vainagsiju konstrukciju montāža.
1 | kalk | Koka konstrukcijas MLk-1 50x50mm; L=510mm izgatavošana un montāža Veidot no priedes koksnes (C18), apstrādātas ar antipirēnu-antiseptiķi "ERLĪTS" | gb | 2
2 | kalk | Koka konstrukcijas MLk-2 50x50mm; L=3520mm izgatavošana un montāža Veidot no priedes koksnes (C18), apstrādātas ar antipirēnu-antiseptiķi "ERLĪTS" | gb | 1
3 | kalk | Koka konstrukcijas MLk-3 75x50mm; L=300mm izgatavošana un montāža Veidot no priedes koksnes (C18), apstrādātas ar antipirēnu-antiseptiķi "ERLĪTS" | gb | 2
4 | kalk | Koka konstrukcijas MLk-4 50x50mm; L=1255mm izgatavošana un montāža Veidot no priedes koksnes (C18), apstrādātas ar antipirēnu-antiseptiķi "ERLĪTS" | gb | 1
5 | kalk | Koka konstrukcijas MLk-5 50x50mm; L=4740mm izgatavošana un montāža Veidot no priedes koksnes (C18), apstrādātas ar antipirēnu-antiseptiķi "ERLĪTS" | gb | 1
6 | kalk | Koka konstrukcijas MLk-6 50x50mm; L=3505mm izgatavošana un montāža Veidot no priedes koksnes (C18), apstrādātas ar antipirēnu-antiseptiķi "ERLĪTS" | gb | 2
7 | kalk | Koka konstrukcijas MLk-7 50x50mm; L=3415mm izgatavošana un montāža Veidot no priedes koksnes (C18), apstrādātas ar antipirēnu-antiseptiķi "ERLĪTS" | gb | 2
8 | kalk | Koka konstrukcijas MLk-8 50x50mm; L=3510mm izgatavošana un montāža Veidot no priedes koksnes (C18), apstrādātas ar antipirēnu-antiseptiķi "ERLĪTS" | gb | 1
9 | kalk | Koka konstrukcijas MLk-9 50x50mm; L=4850mm izgatavošana un montāža Veidot no priedes koksnes (C18), apstrādātas ar antipirēnu-antiseptiķi "ERLĪTS" | gb | 2
10 | kalk | Koka konstrukcijas MLk-10 50x50mm; L=445mm izgatavošana un montāža Veidot no priedes koksnes (C18), apstrādātas ar antipirēnu-antiseptiķi "ERLĪTS" | gb | 2
11 | kalk | Koka konstrukcijas MLk-11 50x50mm; L=225mm izgatavošana un montāža Veidot no priedes koksnes (C18), apstrādātas ar antipirēnu-antiseptiķi "ERLĪTS" | gb | 1
12 | kalk | Koka konstrukcijas MLk-12 50x50mm; L=5395mm izgatavošana un montāža Veidot no priedes koksnes (C18), apstrādātas ar antipirēnu-antiseptiķi "ERLĪTS" | gb | 1
13 | kalk | Koka konstrukcijas MLk-13 50x50mm; L=5000mm izgatavošana un montāža Veidot no priedes koksnes (C18), apstrādātas ar antipirēnu-antiseptiķi "ERLĪTS" | gb | 1
14 | kalk | Koka konstrukcijas MLk-14 75x50mm; L=1400mm izgatavošana un montāža Veidot no priedes koksnes (C18), apstrādātas ar antipirēnu-antiseptiķi "ERLĪTS" | gb | 1
15 | kalk | Koka konstrukcijas MLk-15 75x50mm; L=400mm izgatavošana un montāža Veidot no priedes koksnes (C18), apstrādātas ar antipirēnu-antiseptiķi "ERLĪTS" | gb | 1
16 |  | vītņstieņi Ø12, klase 8.8, l=200 ar soli ~1m vai vismaz 2enkuri uz mūrlatu, apakšējo vainagsiju stiprināšanai pie betona izmantojot HILTI HIT HY 200 vai ekvivalentu ķīmiju, paplāksnes un uzgriežņi Ø12, bitumena ruļļmateriāls starp koka un betona konstrukcijām | kpl | 85
| 08-003 | BK sadaļa.Koka konstrukcijas. Koka vertikālo konstrukciju montāža.
1 | kalk | Koka konstrukcijas ST-1 75x150mm; L=3360mm izgatavošana un montāža Veidot no priedes koksnes (C18), apstrādātas ar antipirēnu-antiseptiķi "ERLĪTS" | gb | 41
2 | kalk | Koka konstrukcijas ST-1k izgatavošana un montāža. Veidot no priedes koksnes (C18), apstrādātas ar antipirēnu-antiseptiķi "ERLĪTS". Konstrukcija sastāv no elementiem: 1: 75x150mm, L=3360mm; 2: 50x75mm, L=4310mm; 3: 50x75mm, L=1350mm; 4: 12x450mm, L=4260mm. Izstrādājumi konstrukcijas elementu savienošanai | kpl | 32
3 | kalk | Koka konstrukcijas ST-2 150x150mm; L=3360mm izgatavošana un montāža Veidot no priedes koksnes (C18), apstrādātas ar antipirēnu-antiseptiķi "ERLĪTS" | gb | 8
4 | kalk | Koka konstrukcijas ST-2k izgatavošana un montāža. Veidot no priedes koksnes (C18), apstrādātas ar antipirēnu-antiseptiķi "ERLĪTS". Konstrukcija sastāv no elementiem: 1: 150x150mm, L=3360mm; 2: 50x75mm, L=4310mm; 3: 50x75mm, L=4310mm; 4: 12x300mm, L=4260mm. Izstrādājumi konstrukcijas elementu savienošanai | kpl | 3
5 | kalk | Koka konstrukcijas ST-3 145x250mm; L=3710mm izgatavošana un montāža Veidot no priedes koksnes (C18), apstrādātas ar antipirēnu-antiseptiķi "ERLĪTS" | gb | 4
6 | kalk | Koka konstrukcijas ST-4 145x200mm; L=3610mm izgatavošana un montāža Veidot no priedes koksnes (C18), apstrādātas ar antipirēnu-antiseptiķi "ERLĪTS" | gb | 1
7 | kalk | Koka konstrukcijas ST-5 150x250mm; L=3710mm izgatavošana un montāža Veidot no priedes koksnes (C18), apstrādātas ar antipirēnu-antiseptiķi "ERLĪTS" | gb | 1
8 | kalk | Koka konstrukcijas ST-6 150x150mm; L=3610mm izgatavošana un montāža Veidot no priedes koksnes (C18), apstrādātas ar antipirēnu-antiseptiķi "ERLĪTS" | gb | 7
9 | kalk | Koka konstrukcijas ST-6k izgatavošana un montāža. Veidot no priedes koksnes (C18), apstrādātas ar antipirēnu-antiseptiķi "ERLĪTS". Konstrukcija sastāv no elementiem: 1: 150x150mm, L=3360mm; 2: 50x75mm, L=4310mm; 3: 50x75mm, L=4310mm; 4: 12x300mm, L=4260mm. Izstrādājumi konstrukcijas elementu savienošanai | kpl | 2
10 | kalk | Koka konstrukcijas ST-7 75x150mm; L=3610mm izgatavošana un montāža Veidot no priedes koksnes (C18), apstrādātas ar antipirēnu-antiseptiķi "ERLĪTS" | gb | 36
11 | kalk | Koka konstrukcijas ST-7k izgatavošana un montāža. Veidot no priedes koksnes (C18), apstrādātas ar antipirēnu-antiseptiķi "ERLĪTS". Konstrukcija sastāv no elementiem: 1: 75x150mm, L=3610mm; 2: 50x75mm, L=4310mm; 3: 50x75mm, L=1350mm; 4: 12x450mm, L=4260mm. Zn tērauda detaļas, Zn būvkalumi, skrūves un citi izstrādājumi konstrukcijas elementu savienošanai | kpl | 24
12 | kalk | Koka konstrukcijas ST-8 75x150mm; L=3360mm izgatavošana un montāža Veidot no priedes koksnes (C18), apstrādātas ar antipirēnu-antiseptiķi "ERLĪTS" | gb | 4
13 | kalk | Koka konstrukcijas ST-8k izgatavošana un montāža. Veidot no priedes koksnes (C18), apstrādātas ar antipirēnu-antiseptiķi "ERLĪTS". Konstrukcija sastāv no elementiem: 1: 75x150mm, L=3360mm; 2: 50x75mm, L=4310mm; 3: 50x75mm, L=1350mm; 4: 12x450mm, L=4260mm. Izstrādājumi konstrukcijas elementu savienošanai | kpl | 2
14 | kalk | Koka konstrukcijas ST-9 150x150mm; L=3360mm izgatavošana un montāža Veidot no priedes koksnes (C18), apstrādātas ar antipirēnu-antiseptiķi "ERLĪTS" | gb | 2
15 | kalk | Koka konstrukcijas ST-10 100x150mm; L=3610mm izgatavošana un montāža Veidot no priedes koksnes (C18), apstrādātas ar antipirēnu-antiseptiķi "ERLĪTS" | gb | 1
16 | kalk | Koka konstrukcijas ST-10k izgatavošana un montāža. Veidot no priedes koksnes (C18), apstrādātas ar antipirēnu-antiseptiķi "ERLĪTS". Konstrukcija sastāv no elementiem: 1: 100x150mm, L=3610mm; 2: 50x75mm, L=4310mm; 3: 50x75mm, L=1350mm; 4: 12x450mm, L=4260mm. Zn tērauda detaļas, Zn būvkalumi, skrūves un citi izstrādājumi konstrukcijas elementu savienošanai | kpl | 15
17 | kalk | Koka konstrukcijas ST-11k izgatavošana un montāža. Veidot no priedes koksnes (C18), apstrādātas ar antipirēnu-antiseptiķi "ERLĪTS". Konstrukcija sastāv no elementiem: 1: 75x150mm, L=3110mm; 2: 50x75mm, L=4310mm; 3: 50x75mm, L=1350mm; 4: 12x450mm, L=4260mm. Izstrādājumi konstrukcijas elementu savienošanai | kpl | 2
18 | kalk | Koka konstrukcijas ST-12k izgatavošana un montāža. Veidot no priedes koksnes (C18), apstrādātas ar antipirēnu-antiseptiķi "ERLĪTS". Konstrukcija sastāv no elementiem: 1: 150x150mm, L=3110mm; 2: 50x75mm, L=4310mm; 3: 50x75mm, L=4310mm; 4: 12x300mm, L=4260mm. Izstrādājumi konstrukcijas elementu savienošanai | kpl | 2
19 | kalk | Koka konstrukcijas ST-14 150x250mm; L=3610mm izgatavošana un montāža Veidot no priedes koksnes (C18), apstrādātas ar antipirēnu-antiseptiķi "ERLĪTS" | gb | 1
20 | kalk | Koka konstrukcijas ST-15 150x250mm; L=3360mm izgatavošana un montāža Veidot no priedes koksnes (C18), apstrādātas ar antipirēnu-antiseptiķi "ERLĪTS" | gb | 1
21 | kalk | Koka konstrukcijas ST-16 145x145mm; L=3610mm izgatavošana un montāža Veidot no priedes koksnes (C18), apstrādātas ar antipirēnu-antiseptiķi "ERLĪTS" | gb | 2
22 | kalk | Koka konstrukcijas kk-1 izgatavošana un montāža. Veidot no priedes koksnes (C18), apstrādātas ar antipirēnu-antiseptiķi "ERLĪTS". Konstrukcija sastāv no elementiem: 1: 50x75mm, L=4310mm; 2: 50x75mm, L=4310mm; 3: 12x160mm, L=4260mm. Izstrādājumi elementu savienošanai | kpl | 2
23 | kalk | Koka konstrukcijas kk-2 izgatavošana un montāža. Veidot no priedes koksnes (C18), apstrādātas ar antipirēnu-antiseptiķi "ERLĪTS". Konstrukcija sastāv no elementiem: 1: 50x75mm, L=4310mm; 2: 50x75mm, L=4310mm; 3: 12x300mm, L=4260mm. Izstrādājumi elementu savienošanai | kpl | 7
24 | kalk | Koka konstrukcijas kk-3 izgatavošana un montāža. Veidot no priedes koksnes (C18), apstrādātas ar antipirēnu-antiseptiķi "ERLĪTS". Konstrukcija sastāv no elementiem: 1: 50x75mm, L=4310mm; 2: 12x300mm, L=4260mm. Izstrādājumi elementu savienošanai | kpl | 2
25 | kalk | Koka konstrukcijas kk-4 izgatavošana un montāža. Veidot no priedes koksnes (C18), apstrādātas ar antipirēnu-antiseptiķi "ERLĪTS". Konstrukcija sastāv no elementiem: 1: 50x75mm, L=4310mm; 2: 12x450mm, L=4260mm. Izstrādājumi elementu savienošanai | kpl | 1
26 | kalk | Koka konstrukcijas kk-5 izgatavošana un montāža. Veidot no priedes koksnes (C18), apstrādātas ar antipirēnu-antiseptiķi "ERLĪTS". Konstrukcija sastāv no elementiem: 1: 50x75mm, L=4310mm; 2: 12x320mm, L=4260mm. Izstrādājumi elementu savienošanai | kpl | 1
27 | kalk | Koka konstrukcijas kk-6 izgatavošana un montāža. Veidot no priedes koksnes (C18), apstrādātas ar antipirēnu-antiseptiķi "ERLĪTS". Konstrukcija sastāv no elementiem: 1: 50x75mm, L=4310mm; 2: 12x500mm, L=4260mm. Izstrādājumi elementu savienošanai | gb | 1
28 | kalk | Koka konstrukcijas VS-1 50x150mm; L=1735mm izgatavošana un montāža Veidot no priedes koksnes (C18), apstrādātas ar antipirēnu-antiseptiķi "ERLĪTS" | gb | 70
29 | kalk | Koka konstrukcijas VS-2 50x150mm; L=1980mm izgatavošana un montāža Veidot no priedes koksnes (C18), apstrādātas ar antipirēnu-antiseptiķi "ERLĪTS" | gb | 22
30 | kalk | Koka konstrukcijas VS-3 50x150mm; L=1720mm izgatavošana un montāža Veidot no priedes koksnes (C18), apstrādātas ar antipirēnu-antiseptiķi "ERLĪTS" | gb | 1
31 | kalk | Koka konstrukcijas VS-4 50x150mm; L=1960mm izgatavošana un montāža Veidot no priedes koksnes (C18), apstrādātas ar antipirēnu-antiseptiķi "ERLĪTS" | gb | 1
32 | kalk | Koka konstrukcijas VS-5 50x150mm; L=1760mm izgatavošana un montāža Veidot no priedes koksnes (C18), apstrādātas ar antipirēnu-antiseptiķi "ERLĪTS" | gb | 2
33 | kalk | Koka konstrukcijas VS-6 50x150mm; L=1990mm izgatavošana un montāža Veidot no priedes koksnes (C18), apstrādātas ar antipirēnu-antiseptiķi "ERLĪTS" | gb | 2
34 | kalk | Koka konstrukcijas HS-1 50x150mm; L=525mm izgatavošana un montāža Veidot no priedes koksnes (C18), apstrādātas ar antipirēnu-antiseptiķi "ERLĪTS" | gb | 96
35 | kalk | Koka konstrukcijas HS-2 50x150mm; L=450mm izgatavošana un montāža Veidot no priedes koksnes (C18), apstrādātas ar antipirēnu-antiseptiķi "ERLĪTS" | gb | 3
36 | kalk | Koka konstrukcijas HS-3 50x150mm; L=500mm izgatavošana un montāža Veidot no priedes koksnes (C18), apstrādātas ar antipirēnu-antiseptiķi "ERLĪTS" | gb | 14
37 | kalk | Koka konstrukcijas HS-4 50x150mm; L=2750mm izgatavošana un montāža Veidot no priedes koksnes (C18), apstrādātas ar antipirēnu-antiseptiķi "ERLĪTS" | gb | 2
38 | kalk | Koka konstrukcijas HS-5 50x150mm; L=200mm izgatavošana un montāža Veidot no priedes koksnes (C18), apstrādātas ar antipirēnu-antiseptiķi "ERLĪTS" | gb | 1
39 | kalk | Koka konstrukcijas HS-6 50x150mm; L=215mm izgatavošana un montāža Veidot no priedes koksnes (C18), apstrādātas ar antipirēnu-antiseptiķi "ERLĪTS" | gb | 1
40 | kalk | Koka konstrukcijas HS-7 50x150mm; L=125mm izgatavošana un montāža Veidot no priedes koksnes (C18), apstrādātas ar antipirēnu-antiseptiķi "ERLĪTS" | gb | 1
41 | kalk | Koka konstrukcijas HS-8 50x150mm; L=175mm izgatavošana un montāža Veidot no priedes koksnes (C18), apstrādātas ar antipirēnu-antiseptiķi "ERLĪTS" | gb | 1
42 | kalk | Koka konstrukcijas HS-9 50x150mm; L=600mm izgatavošana un montāža Veidot no priedes koksnes (C18), apstrādātas ar antipirēnu-antiseptiķi "ERLĪTS" | gb | 1
43 | kalk | Koka konstrukcijas HS-10 50x150mm; L=475mm izgatavošana un montāža Veidot no priedes koksnes (C18), apstrādātas ar antipirēnu-antiseptiķi "ERLĪTS" | gb | 1
44 | kalk | Koka konstrukcijas HS-11 50x150mm; L=230mm izgatavošana un montāža Veidot no priedes koksnes (C18), apstrādātas ar antipirēnu-antiseptiķi "ERLĪTS" | gb | 2
45 | kalk | Koka konstrukcijas HS-12 50x150mm; L=555mm izgatavošana un montāža Veidot no priedes koksnes (C18), apstrādātas ar antipirēnu-antiseptiķi "ERLĪTS" | gb | 2
46 | kalk | Koka konstrukcijas HS-13 50x150mm; L=495mm izgatavošana un montāža Veidot no priedes koksnes (C18), apstrādātas ar antipirēnu-antiseptiķi "ERLĪTS" | gb | 2
47 | kalk | Koka konstrukcijas HS-14 50x150mm; L=325mm izgatavošana un montāža Veidot no priedes koksnes (C18), apstrādātas ar antipirēnu-antiseptiķi "ERLĪTS" | gb | 1
48 | kalk | Koka konstrukcijas HS-15 50x150mm; L=150mm izgatavošana un montāža Veidot no priedes koksnes (C18), apstrādātas ar antipirēnu-antiseptiķi "ERLĪTS" | gb | 2
49 | kalk | Koka konstrukcijas HS-16 50x150mm; L=560mm izgatavošana un montāža Veidot no priedes koksnes (C18), apstrādātas ar antipirēnu-antiseptiķi "ERLĪTS" | gb | 1
50 | kalk | Koka konstrukcijas HS-17 50x150mm; L=320mm izgatavošana un montāža Veidot no priedes koksnes (C18), apstrādātas ar antipirēnu-antiseptiķi "ERLĪTS" | gb | 1
51 | kalk | Koka konstrukcijas HS-18 50x150mm; L=620mm izgatavošana un montāža Veidot no priedes koksnes (C18), apstrādātas ar antipirēnu-antiseptiķi "ERLĪTS" | gb | 1
52 | kalk | Koka konstrukcijas HS-19 50x150mm; L=205mm izgatavošana un montāža Veidot no priedes koksnes (C18), apstrādātas ar antipirēnu-antiseptiķi "ERLĪTS" | gb | 1
53 | kalk | Koka konstrukcijas HS-20 50x150mm; L=585mm izgatavošana un montāža Veidot no priedes koksnes (C18), apstrādātas ar antipirēnu-antiseptiķi "ERLĪTS" | gb | 1
54 | kalk | Koka konstrukcijas HS-21 50x150mm; L=650mm izgatavošana un montāža Veidot no priedes koksnes (C18), apstrādātas ar antipirēnu-antiseptiķi "ERLĪTS" | gb | 1
55 | kalk | Koka konstrukcijas HS-22 50x150mm; L=425mm izgatavošana un montāža Veidot no priedes koksnes (C18), apstrādātas ar antipirēnu-antiseptiķi "ERLĪTS" | gb | 1
56 | kalk | Koka konstrukcijas HS-23 50x150mm; L=410mm izgatavošana un montāža Veidot no priedes koksnes (C18), apstrādātas ar antipirēnu-antiseptiķi "ERLĪTS" | gb | 1
57 | kalk | Koka konstrukcijas HS-24 50x150mm; L=685mm izgatavošana un montāža Veidot no priedes koksnes (C18), apstrādātas ar antipirēnu-antiseptiķi "ERLĪTS" | gb | 1
58 | kalk | Koka konstrukcijas HS-25 50x150mm; L=460mm izgatavošana un montāža Veidot no priedes koksnes (C18), apstrādātas ar antipirēnu-antiseptiķi "ERLĪTS" | gb | 2
59 | kalk | Koka konstrukcijas HS-26 50x150mm; L=270mm izgatavošana un montāža Veidot no priedes koksnes (C18), apstrādātas ar antipirēnu-antiseptiķi "ERLĪTS" | gb | 1
60 | kalk | Koka konstrukcijas HS-27 50x150mm; L=380mm izgatavošana un montāža Veidot no priedes koksnes (C18), apstrādātas ar antipirēnu-antiseptiķi "ERLĪTS" | gb | 1
61 | kalk | Koka konstrukcijas HS-28 50x150mm; L=590mm izgatavošana un montāža Veidot no priedes koksnes (C18), apstrādātas ar antipirēnu-antiseptiķi "ERLĪTS" | gb | 3
62 | kalk | Koka konstrukcijas HS-29 50x150mm; L=420mm izgatavošana un montāža Veidot no priedes koksnes (C18), apstrādātas ar antipirēnu-antiseptiķi "ERLĪTS" | gb | 1
63 | kalk | Koka konstrukcijas HS-30 50x150mm; L=400mm izgatavošana un montāža Veidot no priedes koksnes (C18), apstrādātas ar antipirēnu-antiseptiķi "ERLĪTS" | gb | 1
64 | kalk | Koka konstrukcijas MLa-1 150x250mm; L=3305mm izgatavošana un montāža Veidot no priedes koksnes (C18), apstrādātas ar antipirēnu-antiseptiķi "ERLĪTS" | gb | 1
65 | kalk | Koka konstrukcijas MLa-2 150x250mm; L=2475mm izgatavošana un montāža Veidot no priedes koksnes (C18), apstrādātas ar antipirēnu-antiseptiķi "ERLĪTS" | gb | 1
66 | kalk | Koka konstrukcijas MLa-3 150x250mm; L=6000mm izgatavošana un montāža Veidot no priedes koksnes (C18), apstrādātas ar antipirēnu-antiseptiķi "ERLĪTS" | gb | 5
67 | kalk | Koka konstrukcijas MLa-4 150x250mm; L=1335mm izgatavošana un montāža Veidot no priedes koksnes (C18), apstrādātas ar antipirēnu-antiseptiķi "ERLĪTS" | gb | 1
68 | kalk | Koka konstrukcijas MLa-5 150x250mm; L=2975mm izgatavošana un montāža Veidot no priedes koksnes (C18), apstrādātas ar antipirēnu-antiseptiķi "ERLĪTS" | gb | 1
69 | kalk | Koka konstrukcijas MLa-6 150x250mm; L=4360mm izgatavošana un montāža Veidot no priedes koksnes (C18), apstrādātas ar antipirēnu-antiseptiķi "ERLĪTS" | gb | 1
70 | kalk | Koka konstrukcijas MLa-7 150x200mm; L=4580mm izgatavošana un montāža Veidot no priedes koksnes (C18), apstrādātas ar antipirēnu-antiseptiķi "ERLĪTS" | gb | 1
71 | kalk | Koka konstrukcijas MLa-8 150x200mm; L=3765mm izgatavošana un montāža Veidot no priedes koksnes (C18), apstrādātas ar antipirēnu-antiseptiķi "ERLĪTS" | gb | 1
72 | kalk | Koka konstrukcijas MLa-9 150x200mm; L=1620mm izgatavošana un montāža Veidot no priedes koksnes (C18), apstrādātas ar antipirēnu-antiseptiķi "ERLĪTS" | gb | 1
73 |  | cinkotas tērauda detaļas, cinkoti būvkalumi, enkurnaglas un citi izstrādājumi koka konstrukciju ST, kk, VS, HS, Mla montāžai un savienošanai, kā arī stiprināšanai pie SI (līmētās koka sijas) | kpl | 1
74 |  | bultskrūves Ø16mm, klase 8.8, L=220mm; paplāksnes, uzgriežņi mezglam 4 | kpl | 4
| 08-004 | BK sadaļa.Koka konstrukcijas. Jumta pārseguma nesošo koka konstrukciju montāža.
1 | kalk | Līmētās koka konstrukcijas SI-1 150x500mm; L=13500mm izgatavošana un montāža Veidot no priedes koksnes (GL24h), apstrādātas ar antipirēnu-antiseptiķi "ERLĪTS" | gb | 1
2 | kalk | Līmētās koka konstrukcijas SI-2 150x500mm; L=3450mm izgatavošana un montāža Veidot no priedes koksnes (GL24h), apstrādātas ar antipirēnu-antiseptiķi "ERLĪTS" | gb | 1
3 | kalk | Līmētās koka konstrukcijas SI-3 150x500mm; L=8115mm izgatavošana un montāža Veidot no priedes koksnes (GL24h), apstrādātas ar antipirēnu-antiseptiķi "ERLĪTS" | gb | 1
4 | kalk | Līmētās koka konstrukcijas SI-4 150x500mm; L=8645mm izgatavošana un montāža Veidot no priedes koksnes (GL24h), apstrādātas ar antipirēnu-antiseptiķi "ERLĪTS" | gb | 1
5 | kalk | Līmētās koka konstrukcijas SI-5 150x500mm; L=11500mm izgatavošana un montāža Veidot no priedes koksnes (GL24h), apstrādātas ar antipirēnu-antiseptiķi "ERLĪTS" | gb | 1
6 | kalk | Līmētās koka konstrukcijas SI-6 150x500mm; L=7665mm izgatavošana un montāža Veidot no priedes koksnes (GL24h), apstrādātas ar antipirēnu-antiseptiķi "ERLĪTS" | gb | 1
7 | kalk | Līmētās koka konstrukcijas SI-7 150x500mm; L=9100mm izgatavošana un montāža Veidot no priedes koksnes (GL24h), apstrādātas ar antipirēnu-antiseptiķi "ERLĪTS" | gb | 1
8 | kalk | Līmētās koka konstrukcijas SI-8 150x500mm; L=12130mm izgatavošana un montāža Veidot no priedes koksnes (GL24h), apstrādātas ar antipirēnu-antiseptiķi "ERLĪTS" | gb | 1
9 | kalk | Līmētās koka konstrukcijas SI-9 150x500mm; L=15120mm izgatavošana un montāža Veidot no priedes koksnes (GL24h), apstrādātas ar antipirēnu-antiseptiķi "ERLĪTS" | gb | 1
10 | kalk | Līmētās koka konstrukcijas SI-10 150x500mm; L=2915mm izgatavošana un montāža Veidot no priedes koksnes (GL24h), apstrādātas ar antipirēnu-antiseptiķi "ERLĪTS" | gb | 1
11 | kalk | Līmētās koka konstrukcijas SI-11 150x500mm; L=2220mm izgatavošana un montāža Veidot no priedes koksnes (GL24h), apstrādātas ar antipirēnu-antiseptiķi "ERLĪTS" | gb | 1
12 | kalk | Līmētās koka konstrukcijas SI-12 150x500mm; L=3070mm izgatavošana un montāža Veidot no priedes koksnes (GL24h), apstrādātas ar antipirēnu-antiseptiķi "ERLĪTS" | gb | 1
13 | kalk | Līmētās koka konstrukcijas SI-13 150x500mm; L=9445mm izgatavošana un montāža Veidot no priedes koksnes (GL24h), apstrādātas ar antipirēnu-antiseptiķi "ERLĪTS" | gb | 1
14 | kalk | Līmētās koka konstrukcijas SI-14 150x500mm; L=4590mm izgatavošana un montāža Veidot no priedes koksnes (GL24h), apstrādātas ar antipirēnu-antiseptiķi "ERLĪTS" | gb | 1
15 | kalk | Līmētās koka konstrukcijas SI-15 150x500mm; L=10030mm izgatavošana un montāža Veidot no priedes koksnes (GL24h), apstrādātas ar antipirēnu-antiseptiķi "ERLĪTS" | gb | 1
16 | kalk | Līmētās koka konstrukcijas SI-16 150x500mm; L=8655mm izgatavošana un montāža Veidot no priedes koksnes (GL24h), apstrādātas ar antipirēnu-antiseptiķi "ERLĪTS" | gb | 2
17 | kalk | Līmētās koka konstrukcijas SI-17 150x500mm; L=6965mm izgatavošana un montāža Veidot no priedes koksnes (GL24h), apstrādātas ar antipirēnu-antiseptiķi "ERLĪTS" | gb | 1
18 | kalk | Līmētās koka konstrukcijas SI-18 150x500mm; L=1590mm izgatavošana un montāža Veidot no priedes koksnes (GL24h), apstrādātas ar antipirēnu-antiseptiķi "ERLĪTS" | gb | 1
19 | kalk | Līmētās koka konstrukcijas SI-19 200x500mm; L=9430mm izgatavošana un montāža Veidot no priedes koksnes (GL24h), apstrādātas ar antipirēnu-antiseptiķi "ERLĪTS" | gb | 1
20 | kalk | Līmētās koka konstrukcijas SI-20 200x500mm; L=10180mm izgatavošana un montāža Veidot no priedes koksnes (GL24h), apstrādātas ar antipirēnu-antiseptiķi "ERLĪTS" | gb | 1
21 | kalk | Līmētās koka konstrukcijas SI-21 150x500mm; L=9430mm izgatavošana un montāža Veidot no priedes koksnes (GL24h), apstrādātas ar antipirēnu-antiseptiķi "ERLĪTS" | gb | 1
22 | kalk | Koka konstrukcijas Sk-1 150x250mm; L=5060mm izgatavošana un montāža Veidot no priedes koksnes (C18), apstrādātas ar antipirēnu-antiseptiķi "ERLĪTS" | gb | 4
23 | kalk | Koka konstrukcijas Sk-2 50x200mm; L=4760mm izgatavošana un montāža Veidot no priedes koksnes (C18), apstrādātas ar antipirēnu-antiseptiķi "ERLĪTS" | gb | 4
24 | kalk | Koka konstrukcijas Sk-3 50x200mm; L=4890mm izgatavošana un montāža Veidot no priedes koksnes (C18), apstrādātas ar antipirēnu-antiseptiķi "ERLĪTS" | gb | 3
25 | kalk | Koka konstrukcijas Sk-4 50x200mm; L=4410mm izgatavošana un montāža Veidot no priedes koksnes (C18), apstrādātas ar antipirēnu-antiseptiķi "ERLĪTS" | gb | 1
26 | kalk | Koka konstrukcijas Sk-5 50x200mm; L=2570mm izgatavošana un montāža Veidot no priedes koksnes (C18), apstrādātas ar antipirēnu-antiseptiķi "ERLĪTS" | gb | 1
27 | kalk | Koka konstrukcijas Sk-6 50x200mm; L=1990mm izgatavošana un montāža Veidot no priedes koksnes (C18), apstrādātas ar antipirēnu-antiseptiķi "ERLĪTS" | gb | 5
28 | kalk | Koka konstrukcijas Sk-7 50x200mm; L=2450mm izgatavošana un montāža Veidot no priedes koksnes (C18), apstrādātas ar antipirēnu-antiseptiķi "ERLĪTS" | gb | 2
29 | kalk | Koka konstrukcijas Sk-8 50x200mm; L=4860mm izgatavošana un montāža Veidot no priedes koksnes (C18), apstrādātas ar antipirēnu-antiseptiķi "ERLĪTS" | gb | 1
30 | kalk | Koka konstrukcijas Sk-9 50x200mm; L=1070mm izgatavošana un montāža Veidot no priedes koksnes (C18), apstrādātas ar antipirēnu-antiseptiķi "ERLĪTS" | gb | 10
31 | kalk | Koka konstrukcijas Sk-10 100x200mm; L=3390mm izgatavošana un montāža Veidot no priedes koksnes (C18), apstrādātas ar antipirēnu-antiseptiķi "ERLĪTS" | gb | 1
32 | kalk | Koka konstrukcijas Sk-11 50x200mm; L=3040mm izgatavošana un montāža Veidot no priedes koksnes (C18), apstrādātas ar antipirēnu-antiseptiķi "ERLĪTS" | gb | 1
33 | kalk | Koka konstrukcijas Sk-12 100x200mm; L=3130mm izgatavošana un montāža Veidot no priedes koksnes (C18), apstrādātas ar antipirēnu-antiseptiķi "ERLĪTS" | gb | 1
34 | kalk | Koka konstrukcijas Sk-13 50x200mm; L=2780mm izgatavošana un montāža Veidot no priedes koksnes (C18), apstrādātas ar antipirēnu-antiseptiķi "ERLĪTS" | gb | 1
35 | kalk | Koka konstrukcijas Sk-14 100x200mm; L=2870mm izgatavošana un montāža Veidot no priedes koksnes (C18), apstrādātas ar antipirēnu-antiseptiķi "ERLĪTS" | gb | 1
36 | kalk | Koka konstrukcijas Sk-15 50x200mm; L=2520mm izgatavošana un montāža Veidot no priedes koksnes (C18), apstrādātas ar antipirēnu-antiseptiķi "ERLĪTS" | gb | 1
37 | kalk | Koka konstrukcijas Sk-16 100x200mm; L=2610mm izgatavošana un montāža Veidot no priedes koksnes (C18), apstrādātas ar antipirēnu-antiseptiķi "ERLĪTS" | gb | 1
38 | kalk | Koka konstrukcijas Sk-17 50x200mm; L=2250mm izgatavošana un montāža Veidot no priedes koksnes (C18), apstrādātas ar antipirēnu-antiseptiķi "ERLĪTS" | gb | 1
39 | kalk | Koka konstrukcijas Sk-18 100x200mm; L=2350mm izgatavošana un montāža Veidot no priedes koksnes (C18), apstrādātas ar antipirēnu-antiseptiķi "ERLĪTS" | gb | 1
40 | kalk | Koka konstrukcijas Sk-19 50x200mm; L=1990mm izgatavošana un montāža Veidot no priedes koksnes (C18), apstrādātas ar antipirēnu-antiseptiķi "ERLĪTS" | gb | 1
41 | kalk | Koka konstrukcijas Sk-20 100x200mm; L=2090mm izgatavošana un montāža Veidot no priedes koksnes (C18), apstrādātas ar antipirēnu-antiseptiķi "ERLĪTS" | gb | 1
42 | kalk | Koka konstrukcijas Sk-21 50x200mm; L=1730mm izgatavošana un montāža Veidot no priedes koksnes (C18), apstrādātas ar antipirēnu-antiseptiķi "ERLĪTS" | gb | 1
43 | kalk | Koka konstrukcijas Sk-22 100x200mm; L=1830mm izgatavošana un montāža Veidot no priedes koksnes (C18), apstrādātas ar antipirēnu-antiseptiķi "ERLĪTS" | gb | 1
44 | kalk | Koka konstrukcijas Sk-23 50x200mm; L=1470mm izgatavošana un montāža Veidot no priedes koksnes (C18), apstrādātas ar antipirēnu-antiseptiķi "ERLĪTS" | gb | 1
45 | kalk | Koka konstrukcijas Sk-24 100x200mm; L=1570mm izgatavošana un montāža Veidot no priedes koksnes (C18), apstrādātas ar antipirēnu-antiseptiķi "ERLĪTS" | gb | 1
46 | kalk | Koka konstrukcijas Sk-25 50x200mm; L=1210mm izgatavošana un montāža Veidot no priedes koksnes (C18), apstrādātas ar antipirēnu-antiseptiķi "ERLĪTS" | gb | 1
47 | kalk | Koka konstrukcijas Sk-26 100x200mm; L=1310mm izgatavošana un montāža Veidot no priedes koksnes (C18), apstrādātas ar antipirēnu-antiseptiķi "ERLĪTS" | gb | 1
48 | kalk | Koka konstrukcijas Sk-27 50x200mm; L=950mm izgatavošana un montāža Veidot no priedes koksnes (C18), apstrādātas ar antipirēnu-antiseptiķi "ERLĪTS" | gb | 1
49 | kalk | Koka konstrukcijas Sk-28 100x200mm; L=1050mm izgatavošana un montāža Veidot no priedes koksnes (C18), apstrādātas ar antipirēnu-antiseptiķi "ERLĪTS" | gb | 1
50 | kalk | Koka konstrukcijas Sk-29 50x200mm; L=690mm izgatavošana un montāža Veidot no priedes koksnes (C18), apstrādātas ar antipirēnu-antiseptiķi "ERLĪTS" | gb | 1
51 | kalk | Koka konstrukcijas Sk-30 50x200mm; L=2050mm izgatavošana un montāža Veidot no priedes koksnes (C18), apstrādātas ar antipirēnu-antiseptiķi "ERLĪTS" | gb | 1
52 | kalk | Koka konstrukcijas Sk-31 50x200mm; L=2030mm izgatavošana un montāža Veidot no priedes koksnes (C18), apstrādātas ar antipirēnu-antiseptiķi "ERLĪTS" | gb | 1
53 | kalk | Koka konstrukcijas Sk-32 50x200mm; L=3900mm izgatavošana un montāža Veidot no priedes koksnes (C18), apstrādātas ar antipirēnu-antiseptiķi "ERLĪTS" | gb | 1
54 | kalk | Koka konstrukcijas Sk-33 50x200mm; L=4345mm izgatavošana un montāža Veidot no priedes koksnes (C18), apstrādātas ar antipirēnu-antiseptiķi "ERLĪTS" | gb | 2
55 | kalk | Koka konstrukcijas Sk-34 50x200mm; L=1475mm izgatavošana un montāža Veidot no priedes koksnes (C18), apstrādātas ar antipirēnu-antiseptiķi "ERLĪTS" | gb | 6
56 | kalk | Koka konstrukcijas Sk-35 50x200mm; L=3150mm izgatavošana un montāža Veidot no priedes koksnes (C18), apstrādātas ar antipirēnu-antiseptiķi "ERLĪTS" | gb | 11
57 | kalk | Koka konstrukcijas Sk-36 50x200mm; L=1590mm izgatavošana un montāža Veidot no priedes koksnes (C18), apstrādātas ar antipirēnu-antiseptiķi "ERLĪTS" | gb | 2
58 | kalk | Koka konstrukcijas Sk-37 50x200mm; L=1375mm izgatavošana un montāža Veidot no priedes koksnes (C18), apstrādātas ar antipirēnu-antiseptiķi "ERLĪTS" | gb | 3
59 | kalk | Koka konstrukcijas Sk-38 50x200mm; L=1680mm izgatavošana un montāža Veidot no priedes koksnes (C18), apstrādātas ar antipirēnu-antiseptiķi "ERLĪTS" | gb | 1
60 | kalk | Koka konstrukcijas Sk-39 50x200mm; L=1500mm izgatavošana un montāža Veidot no priedes koksnes (C18), apstrādātas ar antipirēnu-antiseptiķi "ERLĪTS" | gb | 10
61 | kalk | Koka konstrukcijas Sk-40 50x200mm; L=1550mm izgatavošana un montāža Veidot no priedes koksnes (C18), apstrādātas ar antipirēnu-antiseptiķi "ERLĪTS" | gb | 14
62 | kalk | Koka konstrukcijas Sk-41 50x200mm; L=1380mm izgatavošana un montāža Veidot no priedes koksnes (C18), apstrādātas ar antipirēnu-antiseptiķi "ERLĪTS" | gb | 1
63 | kalk | Koka konstrukcijas Sk-42 50x200mm; L=4940mm izgatavošana un montāža Veidot no priedes koksnes (C18), apstrādātas ar antipirēnu-antiseptiķi "ERLĪTS" | gb | 1
64 | kalk | Koka konstrukcijas Sk-43 50x200mm; L=5110mm izgatavošana un montāža Veidot no priedes koksnes (C18), apstrādātas ar antipirēnu-antiseptiķi "ERLĪTS" | gb | 1
65 |  | cinkotas tērauda detaļas, cinkoti būvkalumi, enkurnaglas un citi izstrādājumi koka konstrukciju Sk montāžai un savienošanai, kā arī stiprināšanai pie SI (līmētās koka sijas) | kpl | 1
| 08-005 | BK sadaļa.Koka konstrukcijas. Sienas statņu pa asīm "3/B-D" un "6/B-D" montāža. Skatīt BK-20
1 | kalk | Koka konstrukcijas ML-18 100x150mm; L=6735mm izgatavošana un montāža Veidot no priedes koksnes (C18), apstrādātas ar antipirēnu-antiseptiķi "ERLĪTS" | gb | 1
2 | kalk | Koka konstrukcijas ML-19 100x150mm; L=6465mm izgatavošana un montāža Veidot no priedes koksnes (C18), apstrādātas ar antipirēnu-antiseptiķi "ERLĪTS" | gb | 1
3 | kalk | Koka konstrukcijas ST-1* 75x150mm; L=3360mm izgatavošana un montāža Veidot no priedes koksnes (C18), apstrādātas ar antipirēnu-antiseptiķi "ERLĪTS" | gb | 16
4 | kalk | Koka konstrukcijas HS-1* 50x150mm; L=525mm izgatavošana un montāža Veidot no priedes koksnes (C18), apstrādātas ar antipirēnu-antiseptiķi "ERLĪTS" | gb | 14
5 | kalk | Koka konstrukcijas VS-1* 50x150mm; L=1735mm izgatavošana un montāža Veidot no priedes koksnes (C18), apstrādātas ar antipirēnu-antiseptiķi "ERLĪTS" | gb | 16
6 | kalk | Koka konstrukcijas Mla-10* 150x200mm; L=6355mm izgatavošana un montāža Veidot no priedes koksnes (C18), apstrādātas ar antipirēnu-antiseptiķi "ERLĪTS" | gb | 1
7 | kalk | Koka konstrukcijas Mla-11* 150x200mm; L=6485mm izgatavošana un montāža Veidot no priedes koksnes (C18), apstrādātas ar antipirēnu-antiseptiķi "ERLĪTS" | gb | 1
8 |  | cinkotas tērauda detaļas, cinkoti būvkalumi, enkurnaglas un citi izstrādājumi koka konstrukciju Sk montāžai un savienošanai, kā arī stiprināšanai pie SI (līmētās koka sijas) | kpl | 1
| 07-006 | Metāla konstrukcijas. Tērauda savienojošo izstrādājumu izgatavošana līmēto koka siju konstrukciju mezgliem. Skatīt BK-27, BK-28, BK-29, BK-30 u.c.
1 | kalk | Tērauda savienojošā izstrādājuma Mezglam 1 izgatavošana. Tai skaitā: metināšana, caurumu urbšana un citi darbi, gatavā izstrādājuma apstrāde, gruntēšana, krāsošana | kpl | 1 | [11 empty] | 0 | 0 | 0
2 | kalk | Tērauda savienojošā izstrādājuma Mezglam 2 izgatavošana. Tai skaitā: metināšana, caurumu urbšana un citi darbi, gatavā izstrādājuma apstrāde, gruntēšana, krāsošana | kpl | 2 | [11 empty] | 0 | 0 | 0
3 | kalk | Tērauda savienojošā izstrādājuma Mezglam 3 izgatavošana. Tai skaitā: metināšana, caurumu urbšana un citi darbi, gatavā izstrādājuma apstrāde, gruntēšana, krāsošana | kpl | 10 | [11 empty] | 0 | 0 | 0
4 | kalk | Tērauda savienojošā izstrādājuma Mezglam 7 izgatavošana. Tai skaitā: metināšana, caurumu urbšana un citi darbi, gatavā izstrādājuma apstrāde, gruntēšana, krāsošana | kpl | 1 | [11 empty] | 0 | 0 | 0
5 | kalk | Tērauda savienojošā izstrādājuma Mezglam 8 izgatavošana. Tai skaitā: metināšana, caurumu urbšana un citi darbi, gatavā izstrādājuma apstrāde, gruntēšana, krāsošana | kpl | 2 | [11 empty] | 0 | 0 | 0
6 | kalk | Tērauda savienojošā izstrādājuma Mezglam 9 izgatavošana. Tai skaitā: metināšana, caurumu urbšana un citi darbi, gatavā izstrādājuma apstrāde, gruntēšana, krāsošana | kpl | 7 | [11 empty] | 0 | 0 | 0
7 | kalk | Tērauda savienojošā izstrādājuma Mezglam 10 izgatavošana. Tai skaitā: metināšana, caurumu urbšana un citi darbi, gatavā izstrādājuma apstrāde, gruntēšana, krāsošana | kpl | 1 | [11 empty] | 0 | 0 | 0
8 | kalk | Tērauda savienojošā izstrādājuma Mezglam 11 izgatavošana. Tai skaitā: metināšana, caurumu urbšana un citi darbi, gatavā izstrādājuma apstrāde, gruntēšana, krāsošana | kpl | 1 | [11 empty] | 0 | 0 | 0
9 | kalk | Tērauda savienojošā izstrādājuma Mezglam 12 izgatavošana. Tai skaitā: metināšana, caurumu urbšana un citi darbi, gatavā izstrādājuma apstrāde, gruntēšana, krāsošana | kpl | 1 | [11 empty] | 0 | 0 | 0
10 | kalk | Tērauda savienojošā izstrādājuma Mezglam 13 izgatavošana. Tai skaitā: metināšana, caurumu urbšana un citi darbi, gatavā izstrādājuma apstrāde, gruntēšana, krāsošana | kpl | 1 | [11 empty] | 0 | 0 | 0
11 | kalk | Tērauda savienojošā izstrādājuma Mezglam 14 izgatavošana. Tai skaitā: metināšana, caurumu urbšana un citi darbi, gatavā izstrādājuma apstrāde, gruntēšana, krāsošana | kpl | 1 | [11 empty] | 0 | 0 | 0
12 | kalk | Tērauda savienojošā izstrādājuma Mezglam 15 izgatavošana. Tai skaitā: metināšana, caurumu urbšana un citi darbi, gatavā izstrādājuma apstrāde, gruntēšana, krāsošana | kpl | 1 | [11 empty] | 0 | 0 | 0
13 | kalk | Tērauda savienojošā izstrādājuma Mezglam 16 izgatavošana. Tai skaitā: metināšana, caurumu urbšana un citi darbi, gatavā izstrādājuma apstrāde, gruntēšana, krāsošana | kpl | 1 | [11 empty] | 0 | 0 | 0
14 | kalk | Tērauda savienojošā izstrādājuma Mezglam 17 izgatavošana. Tai skaitā: metināšana, caurumu urbšana un citi darbi, gatavā izstrādājuma apstrāde, gruntēšana, krāsošana | kpl | 26 | [11 empty] | 0 | 0 | 0
15 | kalk | Tērauda savienojošā izstrādājuma Mezglam 18 izgatavošana. Tai skaitā: metināšana, caurumu urbšana un citi darbi, gatavā izstrādājuma apstrāde, gruntēšana, krāsošana | kpl | 4 | [11 empty] | 0 | 0 | 0
16 | kalk | Tērauda savienojošā izstrādājuma Mezglam 19 izgatavošana. Tai skaitā: metināšana, caurumu urbšana un citi darbi, gatavā izstrādājuma apstrāde, gruntēšana, krāsošana | kpl | 3 | [11 empty] | 0 | 0 | 0
17 | kalk | Tērauda savienojošā izstrādājuma Mezglam 20 izgatavošana. Tai skaitā: metināšana, caurumu urbšana un citi darbi, gatavā izstrādājuma apstrāde, gruntēšana, krāsošana | kpl | 15 | [11 empty] | 0 | 0 | 0
18 | kalk | Tērauda savienojošā izstrādājuma Mezglam 21 izgatavošana. Tai skaitā: metināšana, caurumu urbšana un citi darbi, gatavā izstrādājuma apstrāde, gruntēšana, krāsošana | kpl | 1 | [11 empty] | 0 | 0 | 0
19 | kalk | Tērauda savienojošā izstrādājuma Mezglam 22 izgatavošana. Tai skaitā: metināšana, caurumu urbšana un citi darbi, gatavā izstrādājuma apstrāde, gruntēšana, krāsošana | kpl | 1 | [11 empty] | 0 | 0 | 0
20 | kalk | Tērauda savienojošā izstrādājuma Mezglam 23 izgatavošana. Tai skaitā: metināšana, caurumu urbšana un citi darbi, gatavā izstrādājuma apstrāde, gruntēšana, krāsošana | kpl | 1 | [11 empty] | 0 | 0 | 0
21 | kalk | Tērauda savienojošā izstrādājuma Mezglam 24 izgatavošana. Tai skaitā: metināšana, caurumu urbšana un citi darbi, gatavā izstrādājuma apstrāde, gruntēšana, krāsošana | kpl | 2
22 | kalk | Tērauda savienojošā izstrādājuma Mezglam 25 izgatavošana. Tai skaitā: metināšana, caurumu urbšana un citi darbi, gatavā izstrādājuma apstrāde, gruntēšana, krāsošana | kpl | 1
23 | kalk | Tērauda savienojošā izstrādājuma Mezglam 26 izgatavošana. Tai skaitā: metināšana, caurumu urbšana un citi darbi, gatavā izstrādājuma apstrāde, gruntēšana, krāsošana | kpl | 1
24 | kalk | Tērauda savienojošā izstrādājuma Mezglam 27 izgatavošana. Tai skaitā: metināšana, caurumu urbšana un citi darbi, gatavā izstrādājuma apstrāde, gruntēšana, krāsošana | kpl | 1
25 | kalk | Tērauda savienojošā izstrādājuma Mezglam 28 izgatavošana. Tai skaitā: metināšana, caurumu urbšana un citi darbi, gatavā izstrādājuma apstrāde, gruntēšana, krāsošana | kpl | 6
26 | kalk | Tērauda savienojošā izstrādājuma Mezglam 29 izgatavošana. Tai skaitā: metināšana, caurumu urbšana un citi darbi, gatavā izstrādājuma apstrāde, gruntēšana, krāsošana | kpl | 1
27 | kalk | Tērauda savienojošā izstrādājuma Mezglam 30 izgatavošana. Tai skaitā: metināšana, caurumu urbšana un citi darbi, gatavā izstrādājuma apstrāde, gruntēšana, krāsošana | kpl | 1
28 | kalk | Tērauda savienojošā izstrādājuma Mezglam 31 izgatavošana. Tai skaitā: metināšana, caurumu urbšana un citi darbi, gatavā izstrādājuma apstrāde, gruntēšana, krāsošana | kpl | 4
29 | kalk | Tērauda savienojošā izstrādājuma Mezglam 32 izgatavošana. Tai skaitā: metināšana, caurumu urbšana un citi darbi, gatavā izstrādājuma apstrāde, gruntēšana, krāsošana | kpl | 3
30 | kalk | Tērauda savienojošā izstrādājuma Mezglam 33 izgatavošana. Tai skaitā: metināšana, caurumu urbšana un citi darbi, gatavā izstrādājuma apstrāde, gruntēšana, krāsošana | kpl | 1
| 07-007 | Metāla konstrukcijas. Tērauda savienojošo izstrādājumu montāža līmēto koka siju konstrukciju mezglos. Skatīt BK-27, BK-28, BK-29, BK-30 u.c.
1 | kalk | Tērauda savienojošā izstrādājuma Mezglam 1 montāža. Tai skaitā: bultskrūves ar uzgriežņiem un paplāksnēm, kokskrūves u.c., atbilstoši mezgla risinājumam | kpl | 1
2 | kalk | Tērauda savienojošā izstrādājuma Mezglam 2 montāža. Tai skaitā: bultskrūves ar uzgriežņiem un paplāksnēm, kokskrūves u.c., atbilstoši mezgla risinājumam | kpl | 2
3 | kalk | Tērauda savienojošā izstrādājuma Mezglam 3 montāža. Tai skaitā: bultskrūves ar uzgriežņiem un paplāksnēm, kokskrūves u.c., atbilstoši mezgla risinājumam | kpl | 10
4 | kalk | Tērauda savienojošā izstrādājuma Mezglam 7 montāža. Tai skaitā: bultskrūves ar uzgriežņiem un paplāksnēm, kokskrūves u.c., atbilstoši mezgla risinājumam | kpl | 1
5 | kalk | Tērauda savienojošā izstrādājuma Mezglam 8 montāža. Tai skaitā: bultskrūves ar uzgriežņiem un paplāksnēm, kokskrūves u.c., atbilstoši mezgla risinājumam | kpl | 2
6 | kalk | Tērauda savienojošā izstrādājuma Mezglam 9 montāža. Tai skaitā: bultskrūves ar uzgriežņiem un paplāksnēm, kokskrūves u.c., atbilstoši mezgla risinājumam | kpl | 7
7 | kalk | Tērauda savienojošā izstrādājuma Mezglam 10 montāža. Tai skaitā: bultskrūves ar uzgriežņiem un paplāksnēm, kokskrūves u.c., atbilstoši mezgla risinājumam | kpl | 1
8 | kalk | Tērauda savienojošā izstrādājuma Mezglam 11 montāža. Tai skaitā: bultskrūves ar uzgriežņiem un paplāksnēm, kokskrūves u.c., atbilstoši mezgla risinājumam | kpl | 1
9 | kalk | Tērauda savienojošā izstrādājuma Mezglam 12 montāža. Tai skaitā: bultskrūves ar uzgriežņiem un paplāksnēm, kokskrūves u.c., atbilstoši mezgla risinājumam | kpl | 1
10 | kalk | Tērauda savienojošā izstrādājuma Mezglam 13 montāža. Tai skaitā: bultskrūves ar uzgriežņiem un paplāksnēm, kokskrūves u.c., atbilstoši mezgla risinājumam | kpl | 1
11 | kalk | Tērauda savienojošā izstrādājuma Mezglam 14 montāža. Tai skaitā: bultskrūves ar uzgriežņiem un paplāksnēm, kokskrūves u.c., atbilstoši mezgla risinājumam | kpl | 1
12 | kalk | Tērauda savienojošā izstrādājuma Mezglam 15 montāža. Tai skaitā: bultskrūves ar uzgriežņiem un paplāksnēm, kokskrūves u.c., atbilstoši mezgla risinājumam | kpl | 1
13 | kalk | Tērauda savienojošā izstrādājuma Mezglam 16 montāža. Tai skaitā: bultskrūves ar uzgriežņiem un paplāksnēm, kokskrūves u.c., atbilstoši mezgla risinājumam | kpl | 1
14 | kalk | Tērauda savienojošā izstrādājuma Mezglam 17 montāža. Tai skaitā: bultskrūves ar uzgriežņiem un paplāksnēm, kokskrūves u.c., atbilstoši mezgla risinājumam | kpl | 26
15 | kalk | Tērauda savienojošā izstrādājuma Mezglam 18 montāža. Tai skaitā: bultskrūves ar uzgriežņiem un paplāksnēm, kokskrūves u.c., atbilstoši mezgla risinājumam | kpl | 4
16 | kalk | Tērauda savienojošā izstrādājuma Mezglam 19 montāža. Tai skaitā: bultskrūves ar uzgriežņiem un paplāksnēm, kokskrūves u.c., atbilstoši mezgla risinājumam | kpl | 3
17 | kalk | Tērauda savienojošā izstrādājuma Mezglam 20 montāža. Tai skaitā: bultskrūves ar uzgriežņiem un paplāksnēm, kokskrūves u.c., atbilstoši mezgla risinājumam | kpl | 15
18 | kalk | Tērauda savienojošā izstrādājuma Mezglam 21 montāža. Tai skaitā: bultskrūves ar uzgriežņiem un paplāksnēm, kokskrūves u.c., atbilstoši mezgla risinājumam | kpl | 1
19 | kalk | Tērauda savienojošā izstrādājuma Mezglam 22 montāža. Tai skaitā: bultskrūves ar uzgriežņiem un paplāksnēm, kokskrūves u.c., atbilstoši mezgla risinājumam | kpl | 1
20 | kalk | Tērauda savienojošā izstrādājuma Mezglam 23 montāža. Tai skaitā: bultskrūves ar uzgriežņiem un paplāksnēm, kokskrūves u.c., atbilstoši mezgla risinājumam | kpl | 1
21 | kalk | Tērauda savienojošā izstrādājuma Mezglam 24 montāža. Tai skaitā: bultskrūves ar uzgriežņiem un paplāksnēm, kokskrūves u.c., atbilstoši mezgla risinājumam | kpl | 2
22 | kalk | Tērauda savienojošā izstrādājuma Mezglam 25 montāža. Tai skaitā: bultskrūves ar uzgriežņiem un paplāksnēm, kokskrūves u.c., atbilstoši mezgla risinājumam | kpl | 1
23 | kalk | Tērauda savienojošā izstrādājuma Mezglam 26 montāža. Tai skaitā: bultskrūves ar uzgriežņiem un paplāksnēm, kokskrūves u.c., atbilstoši mezgla risinājumam | kpl | 1
24 | kalk | Tērauda savienojošā izstrādājuma Mezglam 27 montāža. Tai skaitā: bultskrūves ar uzgriežņiem un paplāksnēm, kokskrūves u.c., atbilstoši mezgla risinājumam | kpl | 1
25 | kalk | Tērauda savienojošā izstrādājuma Mezglam 28 montāža. Tai skaitā: bultskrūves ar uzgriežņiem un paplāksnēm, kokskrūves u.c., atbilstoši mezgla risinājumam | kpl | 1
26 | kalk | Tērauda savienojošā izstrādājuma Mezglam 29 montāža. Tai skaitā: bultskrūves ar uzgriežņiem un paplāksnēm, kokskrūves u.c., atbilstoši mezgla risinājumam | kpl | 1
27 | kalk | Tērauda savienojošā izstrādājuma Mezglam 30 montāža. Tai skaitā: bultskrūves ar uzgriežņiem un paplāksnēm, kokskrūves u.c., atbilstoši mezgla risinājumam | kpl | 1
28 | kalk | Tērauda savienojošā izstrādājuma Mezglam 31 montāža. Tai skaitā: bultskrūves ar uzgriežņiem un paplāksnēm, kokskrūves u.c., atbilstoši mezgla risinājumam | kpl | 4
29 | kalk | Tērauda savienojošā izstrādājuma Mezglam 32 montāža. Tai skaitā: bultskrūves ar uzgriežņiem un paplāksnēm, kokskrūves u.c., atbilstoši mezgla risinājumam | kpl | 3
30 | kalk | Tērauda savienojošā izstrādājuma Mezglam 33 montāža. Tai skaitā: bultskrūves ar uzgriežņiem un paplāksnēm, kokskrūves u.c., atbilstoši mezgla risinājumam | kpl | 1
| 08-005 | BK sadaļa.Koka konstrukcijas. Konektoru tipa koka kopņu izgatavošana un montāža. Kopņu konstrukciju precizē konektoru tipa kopņu izgatavotājfirma. Jumta pārseguma koka konstrukciju saišu montāža.
1 | kalk | Konektoru tipa koka kopnes KOP-1 L=4085mm. H=700mm izgatavošana un montāža Veidot no priedes koksnes (C18), apstrādātas ar antipirēnu-antiseptiķi "ERLĪTS" | gb | 20
2 | kalk | Konektoru tipa koka kopnes KOP-2 L=4710mm. H=700mm izgatavošana un montāža Veidot no priedes koksnes (C18), apstrādātas ar antipirēnu-antiseptiķi "ERLĪTS" | gb | 20
3 | kalk | Konektoru tipa koka kopnes KOP-3 L=6414mm. H=700mm izgatavošana un montāža Veidot no priedes koksnes (C18), apstrādātas ar antipirēnu-antiseptiķi "ERLĪTS" | gb | 20
4 | kalk | Konektoru tipa koka kopnes KOP-4 L=8115mm. H=700mm izgatavošana un montāža Veidot no priedes koksnes (C18), apstrādātas ar antipirēnu-antiseptiķi "ERLĪTS" | gb | 3
5 | kalk | Konektoru tipa koka kopnes KOP-5 L=10030mm. H=700mm izgatavošana un montāža Veidot no priedes koksnes (C18), apstrādātas ar antipirēnu-antiseptiķi "ERLĪTS" | gb | 12
6 | kalk | Konektoru tipa koka kopnes KOP-6 L=10180mm. H=700mm izgatavošana un montāža Veidot no priedes koksnes (C18), apstrādātas ar antipirēnu-antiseptiķi "ERLĪTS" | gb | 12
7 | kalk | Konektoru tipa koka kopnes KOP-7 L=9460mm. H=700mm izgatavošana un montāža Veidot no priedes koksnes (C18), apstrādātas ar antipirēnu-antiseptiķi "ERLĪTS" | gb | 1
8 | kalk | Jumta pārseguma saišu 50x100mm izgatavošana un montāža. Kopējais garums 850000mm. Veidot no priedes koksnes (C18), apstrādātas ar antipirēnu-antiseptiķi "ERLĪTS" | m3 | 4.25
9 |  | cinkotas tērauda detaļas, cinkoti būvkalumi, enkurnaglas un citi izstrādājumi koka kopņu un jumta pārseguma saišu montāžai, stiprināšanai un savienošanai | kpl | 1
| 07-008 | Metāla konstrukcijas. Fasādes elementu montāža
1 | kalk | Cinkota tērauda, klase S355, fasādes elementu izgatavošana un montāža. Profils - taisnstūrveida caurule 120x60x5, kopējais garums L=102,5m | t | 1.5
2 |  | montāžas, izgatavošanas un citi palīgmateriāli | kpl | 1
Kopā
Materiālu, grunts apmaiņas un būvgružu transporta izdevumi ( ... % no materiālu izmaksām)
Kopā
Darbu veidiem, kuriem uzrādīta tilpuma mērvienība, tilpums ir materiāliem blīvā veidā. Būvuzņēmējam jāievērtē Darbu apjomu tabulas vienības izmaksās minēto darbu veikšanai nepieciešamie materiāli un papildus darbi, kas nav minēti šajā sarakstā, bet bez kuriem nebūtu iespējama būvdarbu tehnoloģiski pareiza un spēkā esošajiem normatīviem atbilstoša veikšana pilnā apjomā.
Sastādīja: | [7 empty] | Pārbaudīja:
|  | Tāme sastādīta: | [7 empty] | Tāme pārbaudīta:

## 2
Lokālā tāme Nr.2 -AR sadaļa. Fasāžu sistēmas, žalūzijas, logi un durvis. ATTIECINĀMĀS IZMAKSAS.
Objekta nosaukums: |  |  | Alojas novada uzņēmējdarbības atbalsta centra - bibliotēkas ''SALA" ēkas būvniecība
Objekta adrese : |  |  | Liepu iela 3, Ungurpils, Alojas pagasts, Alojas novads, LV-4064
Būves nosaukums: |  |  | Alojas novada uzņēmējdarbības atbalsta centrs - bibliotēkas ''SALA"
Tāme sastādīta_______.gada tirgus cenās, pamatojoties uz tehniskā projekta būvdarbu un materiālu specifikācijām | [7 empty] | Tāmes izmaksas |  |  | 0 |  | EURO
Tāme sastādīta
N.p.k. | Kods | Darba nosaukums | Mērvienība | Daudzums | Vienības izmaksas | [5 empty] | Kopā uz visu apjomu
[5 empty] | laika norma (c/h) | darba samaksas likme(€/h) | darba alga (€) | materiāli (€) | mehānismi (€) | kopā(€) | darb- ietilpība (c/h) | darba alga (€) | materiāli (€) | mehānismi (€) | summa (€)
Fasāžu sistēmas, logi un durvis. Skatīt ARD D-05- un ARD D-06-
| 08-006 | FASĀŽU SISTĒMAS
1 | kalk | Koka/alumīnija fasāžu sistēmas FS-1 montāža ailas izmērs 10,27x3,585m | kpl | 1
2 | kalk | Koka/alumīnija fasāžu sistēmas FS-2 montāža ailas izmērs 9,517x3,165m | kpl | 1
3 | kalk | Koka/alumīnija fasāžu sistēmas FS-3 + D-3 montāža ailas izmērs 11,105x3,175m | kpl | 1
4 | kalk | Koka/alumīnija fasāžu sistēmas FS-4;FS-5;FS-6 + D-1 montāža ailas izmērs 10,5x3,1m | kpl | 1
5 | kalk | Koka/alumīnija fasāžu sistēmas FS-7 montāža ailas izmērs 2,13x3,1m | kpl | 1
6 | kalk | Koka/alumīnija fasāžu sistēmas FS-8 montāža ailas izmērs 1,27x3,1m | kpl | 1
7 |  | fasāžu sistēmas pamatnes hidroizolācija "Tektofin" | m2 | 20
8 |  | fasāžu sistēmas montāžas palīgmateriāli (tai skaitā blīvēšanas lentas utml) | kpl | 1
| 08-007 | FASĀDES ŽALŪZIJAS
1 | kalk | WAREMA fasādes žalūziju E 100 AF A2 platums 3x2,01m; augstums 3,81m montāža | kpl | 1
2 | kalk | WAREMA fasādes žalūziju E 100 AF A2 platums 2x2,01m; augstums 3,81m montāža | kpl | 1
3 | kalk | WAREMA fasādes žalūziju E 100 AF A3 platums 0,65m; augstums 3,38m montāža | kpl | 1
4 | kalk | WAREMA fasādes žalūziju E 100 AF A4 platums 2x1,7m; augstums 3,38m montāža | kpl | 1
5 | kalk | WAREMA fasādes žalūziju E 100 AF A5 platums 3x1,7m; augstums 3,38m montāža | kpl | 1
6 |  | fasādes žalūziju montāžas palīgmateriāli (tai skaitā blīvēšanas lentas utml) | kpl | 1
| 08-008 | KOKA ŽALŪZIJU VĒRTNES UZ CINKOTA METĀLA RĀMJA V-1; V-2 UN V-3
1 | kalk | Cinkotu metāla siju 60x120mm; L=9,5m montāža koka žalūziju vērtņu V-1 stiprināšanai | kpl | 2
2 | kalk | Koka žalūziju vērtņu V-1 uz cinkota kvadrātprofila 65x30mm montāža. 1.vērtnei: zn □profils 65x30mm - 9.3m; koka latas 25x65mm fasādes apdares krāsā - 24.6m | kpl | 15
3 | kalk | Cinkotu metāla siju 60x120mm; L=16m montāža koka žalūziju vērtņu V-2 stiprināšanai | kpl | 2
4 | kalk | Koka žalūziju vērtņu V-2 uz cinkota kvadrātprofila 65x30mm montāža. 1.vērtnei: zn □profils 65x30mm - 7.2m; koka latas 25x65mm fasādes apdares krāsā 11.2m | kpl | 25
5 | kalk | Koka žalūzijas vērtņu V-3 uz cinkota metāla rāmja, ar balansētu atsvara pacelšanas mehānismu, montāža. 1.vērtnei: zn □profils 65x30mm - 6.0m; koka latas 25x130mm fasādes apdares krāsā - 14.25m | kpl | 2
6 |  | koka žalūziju vērtņu montāžas palīgmateriāli | kpl | 1
| 08-009 | LOGI
1 | kalk | SMARTWIN koka konstrukcijas loga L-1 montāža ailas izmērs 3,055x3,081m | kpl | 5
2 | kalk | SMARTWIN koka konstrukcijas loga L-2 montāža ailas izmērs 1,067x3,032m | kpl | 1
3 | kalk | SMARTWIN koka konstrukcijas loga L-3 montāža ailas izmērs 0,63x3,032m | kpl | 1
4 |  | logu montāžas palīgmateriāli (tai skaitā blīvēšanas lentas utml) | kpl | 1
5 | kalk | Jumta loga JL-4 montāža ailas izmēri 1,656x1,356m | kpl | 1
6 |  | logu montāžas palīgmateriāli (tai skaitā blīvēšanas lentas utml) | kpl | 1
7 | kalk | Logu ārējo palodžu PL-1 un PL-2 titāncinks "Graphite" montāža | m | 21.3
8 |  | logu palodžu montāžas palīgmateriāli (tai skaitā blīvēšanas lentas utml) | kpl | 1
| 08-010 | ĀRDURVIS
1 | kalk | ALU ārdurvju (vējtvera durvis) ar stiklojumu D-2 montāža ailas izmērs 2,3x3,05m | kpl | 1
2 | kalk | ALU ārdurvju ar stiklojumu D-4 montāža ailas izmērs 1,5x2,44m | kpl | 1
3 | kalk | SMARTWIN ārdurvju ar stiklojumu D-5 montāža ailas izmērs 1,117x2,42m | kpl | 1
4 | kalk | Ārdurvis/žalūzijas D-23 montāža Izmēri: 0,92x2,39m. Skatīt: ARD D-06-06 (vertikāls retināts dēļu klājs uz cinkota metāla profila rāmja) | kpl | 1
5 | kalk | Koka ārdurvju D-22 montāža. Izmēri: 1,12x3,05m. Skatīt ARD D-06-06 | kpl | 1
6 |  | durvju montāžas palīgmateriāli (tai skaitā blīvēšanas lentas utml) | kpl | 1
| 08-011 | IEKŠDURVIS
1 | kalk | Koka bīdāmu iekšdurvju D-6 montāža. Izmērs: 1,565x2,385m Skatīt ARD D-06-02 | kpl | 1
2 | kalk | Pilnstikla durvju D-7 montāža. Izmērs 1,5x3,0m. Skatīt ARD D-06-02 | kpl | 1
3 | kalk | Koka iekšdurvju D-8 montāža. Izmērs 1,045x2,47m. Skatīt ARD D-06-02 | kpl | 2
4 | kalk | Koka iekšdurvju D-9 montāža. Izmērs 1,145x2,47m. Skatīt ARD D-06-03 | kpl | 1
5 | kalk | Koka iekšdurvju D-10 montāža. Izmērs 1,045x2,47m. Skatīt ARD D-06-03 | kpl | 3
6 | kalk | Koka iekšdurvju D-11 montāža. Izmērs 1,045x2,47m. Skatīt ARD D-06-03 | kpl | 1
7 | kalk | Koka iekšdurvju D-12 montāža. Izmērs 1,045x2,47m. Skatīt ARD D-06-03 | kpl | 1
8 | kalk | Koka iekšdurvju D-13 montāža. Izmērs 1,055x2,26m. Skatīt ARD D-06-04 | kpl | 1
9 | kalk | Koka iekšdurvju D-14 montāža. Izmērs 1,055x2,26m. Skatīt ARD D-06-04 | kpl | 1
10 | kalk | Koka iekšdurvju D-15 montāža. Izmērs 0,94x2,26m. Skatīt ARD D-06-04 | kpl | 1
11 | kalk | Koka iekšdurvju (semināru telpai) D-16 montāža. 1,69x2,98m. Skatīt ARD D 06-05 | kpl | 1
12 | kalk | Koka iekšdurvju (ģērbtuvei) D-17 montāža. 1,51x2,23m. Skatīt ARD D 06-05 | kpl | 1
13 | kalk | Koka bīdāmu iekšdurvju D-18 montāža. Izmērs: 2,2x2,39m Skatīt ARD D-06-05 | kpl | 1
14 | kalk | Koka bīdāmu iekšdurvju D-19 montāža. Izmērs: 4x1,19x3,0m Skatīt ARD D-06-05 | kpl | 1
15 | kalk | Stiklotu iekšdurvju D-20 montāža. Izmērs: 3,04x3,06m. Skatīt ARD D-06-06 | kpl | 5
16 | kalk | Stiklotu iekšdurvju D-21 montāža. Izmērs: 3,04x1,06m. Skatīt ARD D-06-06 | kpl | 1
17 |  | durvju montāžas palīgmateriāli (tai skaitā blīvēšanas lentas utml) | kpl | 1
Kopā
Materiālu, grunts apmaiņas un būvgružu transporta izdevumi ( ... % no materiālu izmaksām)
Kopā
Darbu veidiem, kuriem uzrādīta tilpuma mērvienība, tilpums ir materiāliem blīvā veidā. Būvuzņēmējam jāievērtē Darbu apjomu tabulas vienības izmaksās minēto darbu veikšanai nepieciešamie materiāli un papildus darbi, kas nav minēti šajā sarakstā, bet bez kuriem nebūtu iespējama būvdarbu tehnoloģiski pareiza un spēkā esošajiem normatīviem atbilstoša veikšana pilnā apjomā.
Sastādīja: | [7 empty] | Pārbaudīja:
|  | Tāme sastādīta | [7 empty] | Tāme pārbaudīta

## 2N 1KĀRTA
Lokālā tāme Nr.2N -AR sadaļa. Fasāžu sistēmas, žalūzijas, logi un durvis. NEATTIECINĀMĀS IZMAKSAS. 1.KĀRTA
Objekta nosaukums: |  |  | Alojas novada uzņēmējdarbības atbalsta centra - bibliotēkas ''SALA" ēkas būvniecība
Objekta adrese : |  |  | Liepu iela 3, Ungurpils, Alojas pagasts, Alojas novads, LV-4064
Būves nosaukums: |  |  | Alojas novada uzņēmējdarbības atbalsta centrs - bibliotēkas ''SALA"
Tāme sastādīta ______.gada tirgus cenās, pamatojoties uz tehniskā projekta būvdarbu un materiālu specifikācijām | [7 empty] | Tāmes izmaksas |  |  | 0 |  | EURO
Tāme sastādīta
N.p.k. | Kods | Darba nosaukums | Mērvienība | Daudzums | Vienības izmaksas | [5 empty] | Kopā uz visu apjomu
[5 empty] | laika norma (c/h) | darba samaksas likme(€/h) | darba alga (€) | materiāli (€) | mehānismi (€) | kopā(€) | darb- ietilpība (c/h) | darba alga (€) | materiāli (€) | mehānismi (€) | summa (€)
Fasāžu sistēmas, logi un durvis. Skatīt ARD D-05- un ARD D-06-
| 08-000 | IEKŠTELPU ŽALŪZIJAS
1 | kalk | RULLO žalūziju (semināru telpas lielajam logam) montāža | kpl | 1
2 |  | žalūzijas montāžas palīgmateriāli (tai skaitā vadība, kabeļi utml) | kpl | 1
Kopā
Materiālu, grunts apmaiņas un būvgružu transporta izdevumi ( ... % no materiālu izmaksām)
Kopā
Darbu veidiem, kuriem uzrādīta tilpuma mērvienība, tilpums ir materiāliem blīvā veidā. Būvuzņēmējam jāievērtē Darbu apjomu tabulas vienības izmaksās minēto darbu veikšanai nepieciešamie materiāli un papildus darbi, kas nav minēti šajā sarakstā, bet bez kuriem nebūtu iespējama būvdarbu tehnoloģiski pareiza un spēkā esošajiem normatīviem atbilstoša veikšana pilnā apjomā.
Sastādīja: | [7 empty] | Pārbaudīja:
|  | Tāme sastādīta | [7 empty] | Tāme pārbaudīta

## 3
Lokālā tāme Nr.3 -AR sadaļa. Jumts, horizontālās un vertikālās ūdens teknes.
Objekta nosaukums: |  |  | Alojas novada uzņēmējdarbības atbalsta centra - bibliotēkas ''SALA" ēkas būvniecība
Objekta adrese : |  |  | Liepu iela 3, Ungurpils, Alojas pagasts, Alojas novads, LV-4064
Būves nosaukums: |  |  | Alojas novada uzņēmējdarbības atbalsta centrs - bibliotēkas ''SALA"
Tāme sastādīta_______.gada tirgus cenās, pamatojoties uz tehniskā projekta būvdarbu un materiālu specifikācijām | [7 empty] | Tāmes izmaksas |  |  | 0 |  | EURO
Tāme sastādīta
N.p.k. | Kods | Darba nosaukums | Mērvienība | Daudzums | Vienības izmaksas | [5 empty] | Kopā uz visu apjomu
[5 empty] | laika norma (c/h) | darba samaksas likme(€/h) | darba alga (€) | materiāli (€) | mehānismi (€) | kopā(€) | darb- ietilpība (c/h) | darba alga (€) | materiāli (€) | mehānismi (€) | summa (€)
| 09-001 | Jumta seguma pamatne, siltumizolācija, jumta segumi, horizontālās un vertikālās teknes, ārējā apdare.
1 | kalk | Tips J-1: Nesošo kopņu apakšas apšuvums ar saplāksni 20mm (hermētiskais slānis) vai ekvivalents OSB3 20mm | m2 | 552
2 | kalk | Tips J-1: EKOVATES siltumizolācija 700mm (blīvums ~45...50kg/m3) λ=0,039 W/(mK) | m3 | 395
3 | kalk | Tips J-1: Kokšķiedras plāksne λ=0,053 W/(mK) 34mm | m2 | 618
4 | kalk | Tips J-1: Slīpumu veidojoša ventilējama šķirkārta 70....250mm Lāgas 50x150mm. Antiseptizētas, apstrādātas ar antipirēnu | m3 | 7.6
5 | kalk | Tips J-1: OSB jumta klājs 20mm | m2 | 618
6 | kalk | Tips J-1: hidroizolācija "COSMOFIN FG 1,5mm" | m2 | 620
7 |  | Cosmofin F 1,5mm pieslēgumiem | m2 | 22
8 |  | Cosmofin skārds | m2 | 30
9 | kalk | Tips J-2: Dekoratīvs latojums, 25x130mm; s=157mm "REMMERS" virsmas apdare - FT 20931 fenstergrau art.nr2267 | m2 | 23
10 | kalk | Tips J-2: koka brusas 50x125mm. Antiseptizētas, apstrādātas ar antipirēnu | m | 35
|  | montāžas palīgmateriāli | kpl | 1
| 09-002 | EKSTENSĪVAIS ZAĻAIS JUMTS. J-1 UN J-2
1 | kalk | Jumta apmales profila montāža. Jumta profili ND RP101 Roof Edge Profile, (2500x120mmx100mm), profilu pārlaidumiem k=1,2 | m | 112
2 | kalk | Drenāžas kompozīta ND 6+1 ieklāšana Drenāžas kompozīts ND 6+1, ar sablīvējuma koeficientu k=1,15 | m2 | 615
3 | kalk | Irdenos slāņus atdalošā profila montāža Irdenos slāņus atdalošais profils GreenLiner 45DK (2500x90x45mm) | m | 109
4 | kalk | Sakņu necaurlaidīga ģeotekstila ieklāšana ap enkurpunktiem un jumta logiem Sakņu necaurlaidīgs ģeotekstils RB 340 NW, ar koeficientu pārlaidumiem utml k=2 | m2 | 1
5 | kalk | Olīšu pildīšana tarā, pacelšana uz jumta, 70 mm biezas kārtas uzbēršana olīši (fr. 0-30mm, sablīvēšanas koeficients 1,16) | m2 | 37
6 | kalk | Substrāta pacelšana uz jumta. Substrāta ND DGS-E (50l maisos) kārtas uzbēršana 60-78mm, vidēji 70mm slānī (sablīvēšanas koeficients k=1,1) | m2 | 578
7 | kalk | Sukulentu stādu pacelšana uz jumta, stādīšana (Sukulentu stādi - 16 gb uz 1m2) | m2 | 578
8 | kalk | Jumta kopšana, ravēšana 1 gadu pēc nodošanas ekspluatācijā, garantijas laikā (3 reizes) | m2 | 1845
9 | kalk | Jumta kopšana, ravēšana 2. gadā no nodošanas ekspluatācijā, garantijas laikā ( 2 reizes) | m2 | 1230
10 | kalk | Jumta horizontālo ūdens tekņu -platums 130mm, Titāncinks "Graphite" montāža tai skaitā veidgabali, stiprinājumi utml | m | 100.5
11 | kalk | Jumta vertikālo ūdens tekņu -diametrs 85mm, Titāncinks "Graphite" montāža tai skaitā veidgabali, stiprinājumi utml | m | 37
12 |  | montāžas palīgmateriāli | kpl | 1
Kopā
Materiālu, grunts apmaiņas un būvgružu transporta izdevumi ( ... % no materiālu izmaksām)
Kopā
Darbu veidiem, kuriem uzrādīta tilpuma mērvienība, tilpums ir materiāliem blīvā veidā. Būvuzņēmējam jāievērtē Darbu apjomu tabulas vienības izmaksās minēto darbu veikšanai nepieciešamie materiāli un papildus darbi, kas nav minēti šajā sarakstā, bet bez kuriem nebūtu iespējama būvdarbu tehnoloģiski pareiza un spēkā esošajiem normatīviem atbilstoša veikšana pilnā apjomā.
Sastādīja: | [7 empty] | Pārbaudīja:
|  | Tāme sastādīta | [7 empty] | Tāme pārbaudīta

## 4
Lokālā tāme Nr.4 -AR sadaļa. Ārsienas. Iekšsienas Griesti un grīdas. Fasādes apdares elementi, ēkas detaļas.
Objekta nosaukums: |  |  | Alojas novada uzņēmējdarbības atbalsta centra - bibliotēkas ''SALA" ēkas būvniecība
Objekta adrese : |  |  | Liepu iela 3, Ungurpils, Alojas pagasts, Alojas novads, LV-4064
Būves nosaukums: |  |  | Alojas novada uzņēmējdarbības atbalsta centrs - bibliotēkas ''SALA"
Tāme sastādīta_____.gada tirgus cenās, pamatojoties uz tehniskā projekta būvdarbu un materiālu specifikācijām | [7 empty] | Tāmes izmaksas |  |  | 0 |  | EURO
Tāme sastādīta
N.p.k. | Kods | Darba nosaukums | Mērvienība | Daudzums | Vienības izmaksas | [5 empty] | Kopā uz visu apjomu
[5 empty] | laika norma (c/h) | darba samaksas likme(€/h) | darba alga (€) | materiāli (€) | mehānismi (€) | kopā(€) | darb- ietilpība (c/h) | darba alga (€) | materiāli (€) | mehānismi (€) | summa (€)
AR sadaļa. Ārsienas ĀS-1; ĀS-2; ĀS-3 un ĀS-4 Nesošā karkasa apjomi iekļauti BK sadaļā
| 21-001 08-012 13-001 | Ārējā apdare, namdaru darbi un siltumizolācija
1 | kalk | Dekoratīvs vertikāls latojums, 40x130mm; s=157mm "REMMERS" virsmas apdare - FT 20931 fenstergrau art.nr2267 | m3 | 14.12
2 | kalk | "Omega" profils; 35x50mm; s=1200mm galvanizēts, krāsots - melni matēts | m | 387
3 | kalk | Vertikāls latojums, 40x130mm; s=120mm. Antiseptizēts, krāsots-melni matēts | m3 | 1.87
4 | kalk | Fasādes audums "KONAK" krāsa - antracīts | m2 | 325
5 | kalk | Kokšķiedras apšuvums 34mm. Zem šuvju vietām montēt horizontālu dēļojuma joslu, spundētu vienā plaknē ar kokšķiedras plāksni. | m2 | 304
6 | kalk | Ekovates siltumizolācija 450mm (blīvums ~55...65 kg/m3) | m3 | 95.3
7 | kalk | Siltumizolācijas karkass 75x50mm; s=600mm. U-profils. Apstrādāts ar antipirēnu | m3 | 3.73
8 | kalk | Siltumizolācijas karkass OSB 12mm; s=600mm. U-profils. Apstrādāts ar antipirēnu | m2 | 212.5
9 | kalk | Saplāksnis 20mm vai OSB3 ekvivalents 20mm (gaisa blīvais slānis) | m2 | 174
10 | kalk | Fibrolīts 50mm (ĀS-1 un ĀS-4) | m2 | 83.7
11 | kalk | Apmetums - māls 25mm (ĀS-1 un ĀS-4) | m2 | 83.7
12 | kalk | Ekovates siltumizolācija 50mm (blīvums ~55...65 kg/m3) (KNAUF karkasa aizpildīšana) (ĀS-2 un ĀS-3) | m2 | 83.9
13 | kalk | Ģipškartons 2.kārtas uz KNAUF sistēmas (ĀS-2 un ĀS-3) | m2 | 83.9
14 |  | montāžas palīgmateriāli | kpl | 1
AR sadaļa. Fasādes apdares elementi. Ēkas detaļas.
| 21-002 | Ārējā apdare, fasādes nosegelementi
1 | kalk | Fasādes nosegelementa FNE-1 montāža (locīta cinkota tērauda loksne, lāsenis), NCS S 8000-N (antracīts) | m | 161
2 | kalk | Fasādes nosegelementa FNE-2 montāža (dzegas nosegelements) Titāncinks "Graphite" | m | 18
|  | montāžas palīgmateriāli | kpl | 1
| 08-013 | Namdaru darbi, ēkas detaļas
1 | kalk | Masīvkoka impregnētu pakāpienu KK-1* montāža āra kāpnēm 130x294mm | m | 46
2 | kalk | Cinkota metāla margu M-1* montāža skatīt fasāžu rasējumus AR-07, AR-08, Ar-09 un AR-10 | m | 100
3 | kalk | Kājslauķa KS-1(ārā): 1000x1000mm montāža "Muovihaka"Combo silver brush black | kpl | 2
4 |  | L-profila rāmis 1000x1000mm | kpl | 2
5 | kalk | Kājslauķa KS-2(ārā): 500x1000mm montāža "Muovihaka"Combo silver brush black | kpl | 2
6 |  | L-profila rāmis 500x1000mm | kpl | 2
7 | kalk | Kājslauķa KS-3(vējtverĪ): 1950x2310mm montāža "Muovihaka"Combo dark gray | kpl | 1
8 |  | L-profila bedres rāmis 1950x2310mm | kpl | 1
9 | kalk | Kājslauķa KS-4(vējtverī): 1000x1500mm montāža "Muovihaka"Combo dark gray | kpl | 2
10 |  | L-profila bedres rāmis 1000x1500mm | kpl | 2
11 |  | montāžas un iebūves palīgmateriāli | kpl | 1
AR sadaļa. Iekšienas S-1;S-2;S-2*;S-3;S-4;S-5:S-6;S-6*;S-6**;S-7 un S-8.
| 08-014 13-002 | Namdaru darbi un siltumizolācija. Starpsiena S-1 Fibrolīta koka statu starpsiena 260mm
1 | kalk | Apmetums - māls 24mm | m2 | 62.5
2 | kalk | Fibrolīts 25mm | m2 | 62.5
3 | kalk | Saplāksnis 6mm vai ekvivalents OSB3 6mm | m2 | 62.5
4 | kalk | Koka statu karkass 150x75mm solis 600mm | m2 | 62.5
5 | kalk | Skaņas izolācija 50mm akmensvate | m2 | 62.5
6 | kalk | Skaņas izolāciju saturoša lata 45x45mm | m2 | 62.5
7 | kalk | Saplāksnis 6mm vai ekvivalents OSB3 6mm | m2 | 62.5
8 | kalk | Fibrolīts 25mm | m2 | 62.5
9 | kalk | Apmetums - māls 24mm | m2 | 62.5
10 |  | montāžas palīgmateriāli | kpl | 1
| 08-015 13-003 | Namdaru darbi un siltumizolācija. Starpsienas S-2 un S-2* Ģipškartrona fibrolīta koka statu starpsiena 230mm
1 | kalk | Ģipškartons 2.kārtas | m2 | 46.6
2 | kalk | Ģipškartons mitrumizturīgais (sanhigiēnas telpas) 2.kārtas | m2 | 72.2
3 | kalk | Koka statu karkass 150x75mm solis 600mm | m2 | 118.8
4 | kalk | Skaņas izolācija 50mm akmensvate | m2 | 118.8
5 | kalk | Skaņas izolāciju saturoša lata 45x45mm | m2 | 118.8
6 | kalk | Saplāksnis 6mm vai ekvivalents OSB3 6mm | m2 | 118.8
7 | kalk | Fibrolīts 25mm | m2 | 118.8
8 | kalk | Apmetums - māls 24mm | m2 | 118.8
9 |  | montāžas palīgmateriāli | kpl | 1
| 08-016 13-004 | Namdaru darbi un siltumizolācija. Starpsienas S-3 Ģipškartrona koka statu starpsiena 200mm
1 | kalk | Ģipškartons 2.kārtas | m2 | 58.2
2 | kalk | Koka statu karkass 150x75mm solis 600mm | m2 | 58.2
3 | kalk | Skaņas izolācija 50mm akmensvate | m2 | 58.2
4 | kalk | Skaņas izolāciju saturoša lata 45x45mm | m2 | 58.2
5 | kalk | Ģipškartons 2.kārtas | m2 | 58.2
6 |  | montāžas palīgmateriāli | kpl | 1
| 08-017 13-005 | Namdaru darbi un siltumizolācija. Starpsienas S-4 Biroju starpsiena 200mm
1 | kalk | Spundēta koka dēļu apdare (trīsslāņu) (līmēts uz pamatnes) 16mm | m2 | 76
2 | kalk | Ģipškartons 2.kārtas | m2 | 76
3 | kalk | KNAUF CW-50 profili 2x50mm (sastiprināti ar plākšņu gabaliem) stiprināti UW-50 profilos) | m2 | 76
4 | kalk | Skaņas izolācija 50mm akmensvate | m2 | 76
5 | kalk | Ģipškartons 2.kārtas | m2 | 76
6 | kalk | Spundēta koka dēļu apdare (trīsslāņu) (līmēts uz pamatnes) 16mm | m2 | 76
7 |  | montāžas palīgmateriāli | kpl | 1
| 08-018 13-006 | Namdaru darbi un siltumizolācija. Starpsienas S-5 Biroju starpsiena 231mm
1 | kalk | Spundēta koka dēļu apdare (trīsslāņu) (līmēts uz pamatnes) 16mm | m2 | 17.1
2 | kalk | Ģipškartons 2.kārtas | m2 | 17.1
3 | kalk | KNAUF CW-50 profili 2x50mm (sastiprināti ar plākšņu gabaliem) stiprināti UW-50 profilos) | m2 | 17.1
4 | kalk | Skaņas izolācija 50mm akmensvate | m2 | 17.1
5 | kalk | Ģipškartons 2.kārtas | m2 | 17.1
6 |  | montāžas palīgmateriāli | kpl | 1
| 08-019 13-007 | Namdaru darbi un siltumizolācija. Starpsienas S-6, S-6* un S-6** Ģipškartrona starpsiena 125mm
1 | kalk | Ģipškartons 2.kārtas | m2 | 15.2
2 | kalk | Ģipškartons mitrumizturīgais (sanhigiēnas telpas) 2.kārtas no vienas puses | m2 | 31.6
3 | kalk | Ģipškartons mitrumizturīgais (sanhigiēnas telpas) 2.kārtas no abām pusēm | m2 | 37.7
4 | kalk | KNAUF MW-75 profils stiprināts UW-75 profilos | m2 | 84.5
5 | kalk | Skaņas izolācija 60mm akmensvate | m2 | 84.5
6 | kalk | Ģipškartons 2.kārtas | m2 | 46.8
7 | kalk | Ģipškartons mitrumizturīgais (sanhigiēnas telpas) 2.kārtas no abām pusēm | m2 | 37.7
8 |  | montāžas palīgmateriāli | kpl | 1
| 08-020 | Namdaru darbi. Starpsiena S-7. Bibliotēkas starpsiena - plaukts 410mm
1 | kalk | Plauktu sistēma (saplāksnis 30mm) Plaukta/starpsienas konstrukciju precizēt un saskaņot ar arhitektu un izgatavotāju autoruzraudzības kārtībā | m2 | 25.9
2 | kalk | Skaņas izolācija ISOLGOMMA 40mm vai ekvivalents | m2 | 25.9
3 | kalk | KNAUF CW profils 50x100x0,6mm | m2 | 25.9
4 | kalk | Ģipškartons KNAUF Cleaneo R 8/12/50 12,5mm (Helmholza rezonators) | m2 | 25.9
5 |  | montāžas palīgmateriāli | kpl | 1
| 08-021 21-003 | Namdaru darbi. Ārējie apdares darbi. Āra terases siena S-8. 418mm
1 | kalk | Dekoratīvs koka latu apšuvums, 41x130mm; s=157mm "REMMERS" virsmas apdare - FT 20931 fenstergrau art.nr2267 | m2 | 22.1
2 | kalk | "Omega" profils; 35x50mm; s=900mm galvanizēts, krāsots - melni matēts | m2 | 22.1
3 | kalk | Vertikāls latojums, 45x130mm; s=120mm. Antiseptizēts, krāsots-melni matēts | m2 | 22.1
4 | kalk | Horizontāla brusa 100x140mm; s=900mm. Antiseptizēta, krāsota-melni matēta | m2 | 22.1
5 |  | montāžas palīgmateriāli | kpl | 1
AR sadaļa. Griestu tipi C1, C2, C3, C3*, C4, C5, C6 un C7.
| 08-022 | Namdaru darbi. Ģipškartona akustiskie iekārtie griesti. C-1
1 | kalk | KNAUF CLEANEO iekārto griestu sistēmas montāža. Tai skaitā: noniusa iekare 0,4kN priekš CD 60x27 (tsk iekares augšdaļa un dībelis), enkurskava, CD pamat un nesošais profili 60x27x06, minerālvate, stiklšķiedra utml | m2 | 223.7
2 | kalk | Akustiskā dizaina plākšņu CLEANEO SOLOPANEL G8/12/50 montāža | m2 | 223.7
| 08-023 | Namdaru darbi. Ģipškartona iekārtie griesti. C-2
1 | kalk | Riģipša iekārto griestu sistēmas montāža. Tai skaitā: ātrā enkur iekare 0,25kN priekš CD 60x27 (tsk enkurnagla, stieple ar cilpu), krustveida savienotājs, CD montāžas un nesošais profili 60x27x06 utml | m2 | 17.6
2 | kalk | Ģipškartona 12,5mm plākšņu Knauf GKB vai ekvivalents montāža | m2 | 17.6
| 08-024 | Namdaru darbi. Ģipškartona iekārtie griesti. C-3
1 | kalk | Riģipša iekārto griestu sistēmas montāža. Tai skaitā: ātrā enkur iekare 0,25kN priekš CD 60x27 (tsk enkurnagla, stieple ar cilpu), krustveida savienotājs, CD montāžas un nesošais profili 60x27x06 utml | m2 | 92.7
2 | kalk | Ģipškartona 12,5mm plākšņu Knauf GKB vai ekvivalents montāža | m2 | 92.7
| 08-025 | Namdaru darbi. Mitrumizturīgā ģipškartona iekārtie griesti. C-3*
1 | kalk | Riģipša iekārto griestu sistēmas montāža. Tai skaitā: ātrā enkur iekare 0,25kN priekš CD 60x27 (tsk enkurnagla, stieple ar cilpu), krustveida savienotājs, CD montāžas un nesošais profili 60x27x06 utml | m2 | 27.1
2 | kalk | Mitrumizturīga ģipškartona 12,5mm plākšņu Knauf GKB vai ekvivalents montāža | m2 | 27.1
| 08-026 | Namdaru darbi. Koka latu iekārtie griesti. C-4
1 | kalk | Iekārto griestu sistēmas montāža. Tai skaitā: enkurnagla 6x35 lietojama iekštelpās, pieļaujamā slodze 0,5kN, stieple ar cilpu, ātrā enkur iekare 0,25kN priekš CD 60x27 , krustveida savienotājs, CD montāžas un nesošais profili melni krāsoti 60x27x06 utml | m2 | 140.1
2 | kalk | Eļļotas koka brusas 35x45mm, solis 1200mm montāža | m2 | 140.1
3 | kalk | Eļļotas koka brusas 35x45mm, solis 55-60mm montāža | m2 | 140.1
| 08-027 | Namdaru darbi. Ģipškartona griesti. C-5
1 | kalk | Ģipškartona 12,5mm plākšņu Knauf GKB vai ekvivalents montāža | m2 | 38.4
2 |  | montāžas palīgmateriāli griestu sistēmām C1, C2, C3, C3*, C4 un C5 | kpl | 1
| 08-028 21-004 | Namdaru darbi. Ārējie apdares darbi. KONAK auduma griesti. C-6
1 | kalk | Kokšķiedras apšuvums 34mm. Zem šuvju vietām montēt horizontālu dēļojuma joslu, spundētu vienā plaknē ar kokšķiedras plāksni. | m2 | 11
2 | kalk | Fasādes audums "KONAK" krāsa - antracīts | m2 | 11
3 |  | montāžas palīgmateriāli C6 | kpl | 1
| 08-029 21-005 | Namdaru darbi. Ārējie apdares darbi. Lieveņa griesti. C-7
1 | kalk | Horizontālas brusas 125x50mm, s=800mm, montāža | m2 | 21.6
2 | kalk | Dekoratīvs koka latu apšuvums, 25x130mm; s=157mm "REMMERS" virsmas apdare - FT 20931 fenstergrau art.nr2267 | m2 | 21.6
3 |  | montāžas palīgmateriāli C7 | kpl | 1
| 10-001 | AR sadaļa. Iekšienas apdares darbi.
1 | kalk | A-1: krāsots ģipškartons. Sienas sagatavošana, gruntēšana un krāsošana ar matētu, tonētu ūdens dispersijas krāsu 2kārtas (tai skaitā ailas, nišas utml) | m2 | 241.8
2 | kalk | A-2: KNAUF Cleaneo krāsots. Sienas sagatavošana, gruntēšana un krāsošana ar matētu, tonētu ūdens dispersijas krāsu 2kārtas (tai skaitā ailas, nišas utml) | m2 | 25.8
3 | kalk | A-3: ģipškartons + flīzes. Sienu flīzēšana ar lielizmēra keramikas flīzēm (tai skaitā ailas, nišas utml) | m2 | 141.8
4 | kalk | A-4: Koks, eļļots. Sienas sagatavošana, gruntēšana un eļļošana ar lineļļu 2kārtas (tai skaitā ailas, nišas utml) | m2 | 158.9
5 |  | apdares palīgmateriāli | kpl | 1
| 10-002 | AR sadaļa. Grīdas.
1 | kalk | Grīdas konstrukcijas tips F-1 un F-1*(grīda virs konsoles): PE plēve 0,2mm, SPU siltum- izolācija λ=0,023 W/(m*k) 2x150mm, PE plēve 0,2mm, betona pamatnes slānis/apsildes caurules (cauruļu apjomi apkures sadaļā) 80mm, slīpēta betona grīda (bezšuvju) 20mm | m2 | 498
2 | kalk | Grīdas konstrukcijas tips F-2 : PE plēve 0,2mm, SPU siltumizolācija λ=0,023 W/(m*k) 2x150mm, PE plēve 0,2mm, betona pamatnes slānis/apsildes caurules (cauruļu apjomi apkures sadaļā) 80mm, flīzes 20mm | m2 | 13.9
3 | kalk | Grīdas konstrukcijas tips F-2*(dušas un invalīdu WC) : PE plēve 0,2mm, SPU siltum- izolācija λ=0,023 W/(m*k) 2x150mm, PE plēve 0,2mm, betona pamatnes slānis/apsildes caurules (cauruļu apjomi apkures sadaļā) 80mm, hidroizolācija, flīzes 20mm | m2 | 13.8
4 | kalk | Grīdas konstrukcijas tips F-3 Āra terases grīda: betons, slīpumu veidojošais slānis 20...60mm; hidroizolācija; balstu sistēma "ZinCo Elefeet" H40-80; koka lāgas s=500mm 50x150mm; koka lāgas s=350mm 50x50mm; koka terases dēļu klājs 25mm (autoruzr) | m2 | 42.4
5 | kalk | Grīdas konstrukcijas tips F-4 Āra terases grīda: hidroizolācija; balstu sistēma "ZinCo Elefeet" H40-80; koka lāgu rāmji s=350mm 50x50mm; koka terases dēļu klājs 25mm | m2 | 17.3
6 | kalk | Grīdas konstrukcijas tips F-5 Āra terases grīda: koka lāgas s=375mm 50x150mm, koka terases dēļu klājs 25mm (saskaņot autoruzraudzības laikā ar arhitektu/pasūtītāju) | m2 | 22.6
7 |  | grīdu montāžas palīgmateriāli | kpl | 1
| 10-003 | AR sadaļa. Griesti. Apdares darbi.
1 | kalk | A-1: krāsots ģipškartons. Griestu sagatavošana, gruntēšana un krāsošana ar matētu, tonētu ūdens dispersijas krāsu 2kārtas | m2 | 175.8
2 | kalk | A-2: KNAUF Cleaneo krāsots. Griestu sagatavošana, gruntēšana un krāsošana ar matētu, tonētu ūdens dispersijas krāsu 2kārtas | m2 | 223.7
3 | kalk | A-4: Koks, eļļots. Griestu sagatavošana, gruntēšana un eļļošana ar lineļļu 2kārtas | m2 | 141
4 |  | apdares palīgmateriāli | kpl | 1
Kopā
Materiālu, grunts apmaiņas un būvgružu transporta izdevumi ( ... % no materiālu izmaksām)
Kopā
Darbu veidiem, kuriem uzrādīta tilpuma mērvienība, tilpums ir materiāliem blīvā veidā. Būvuzņēmējam jāievērtē Darbu apjomu tabulas vienības izmaksās minēto darbu veikšanai nepieciešamie materiāli un papildus darbi, kas nav minēti šajā sarakstā, bet bez kuriem nebūtu iespējama būvdarbu tehnoloģiski pareiza un spēkā esošajiem normatīviem atbilstoša veikšana pilnā apjomā.
Sastādīja: | [7 empty] | Pārbaudīja:
|  | Tāme sastādīta | [7 empty] | Tāme pārbaudīta

## 5
Lokālā tāme Nr.5 - Iekšējie ūdensvadi un to aprīkojums. ATTIECINĀMĀS IZMAKSAS.
Objekta nosaukums: |  |  | Alojas novada uzņēmējdarbības atbalsta centra - bibliotēkas ''SALA" ēkas būvniecība
Objekta adrese : |  |  | Liepu iela 3, Ungurpils, Alojas pagasts, Alojas novads, LV-4064
Būves nosaukums: |  |  | Alojas novada uzņēmējdarbības atbalsta centrs - bibliotēkas ''SALA"
Tāme sastādīta _____.gada tirgus cenās, pamatojoties uz tehniskā projekta būvdarbu un materiālu specifikācijām | [7 empty] | Tāmes izmaksas |  |  | 0 |  | EURO
Tāme sastādīta
N.p.k. | Kods | Darba nosaukums | Mērvienība | Daudzums | Vienības izmaksas | [5 empty] | Kopā uz visu apjomu
[5 empty] | laika norma (c/h) | darba samaksas likme(€/h) | darba alga (€) | materiāli (€) | mehānismi (€) | kopā(€) | darb- ietilpība (c/h) | darba alga (€) | materiāli (€) | mehānismi (€) | summa (€)
| 14-001 | Aukstais ūdensvads Ū1, karstais ūdensvads T3 un laistīšanas ūdensvads Ū3. Montāžas dabi un materiāli.
1 | kalk | Aizbīdņa DN32 PE uzmava/iekšējā vītne montāža uz ūdensvada ievada | kpl | 1
2 | kalk | Skaitītāja mezgla Ū1-Msk1 montāža, ieskaitot noslēg ventiļus (atbilstoši aksonometrijai) skaitītājs, verificēts, MNK-ST, DN20, Qn=2,5m3/h; 3/4'' M vai ekvivalents | kpl | 1
3 | kalk | Skaitītāja mezgla Ū1-Msk2 montāža, ieskaitot noslēg ventiļus (atbilstoši aksonometrijai) skaitītājs, verificēts, ETK-C, DN15, Qn=1,5m3/h; 3/4'' M vai ekvivalents | kpl | 1
4 | kalk | Daudzslāņu caurules Ø32x3 montāža (t.sk. Rezerve, veidgabali, stiprinājumi) | m | 9
5 | kalk | Daudzslāņu caurules Ø25x2,5 montāža (t.sk. Rezerve, veidgabali, stiprinājumi) | m | 10
6 | kalk | Daudzslāņu caurules Ø20x2,25 montāža (t.sk. Rezerve, veidgabali, stiprinājumi) | m | 16
7 | kalk | Daudzslāņu caurules Ø16x2 montāža (t.sk. Rezerve, veidgabali, stiprinājumi) | m | 75
8 |  | Daudzslāņu cauruļu veidgabali | kpl | 1
9 | kalk | Pretugunsgrēka aploces Ū1 un T3 cauruļvadiem un ugunsdrošs hermētiķis vai tepe | kpl | 1
10 | kalk | 9mm siltumizolācijas čaulu montāža | m | 25
11 | kalk | 13mm siltumizolācijas čaulu montāža | m | 50
12 | kalk | 20mm siltumizolācijas čaulu montāža | m | 45
13 | kalk | Noslēgventiļu DN25 montāža | gb | 2
14 | kalk | Noslēgventiļu DN20 montāža | gb | 5
15 | kalk | Noslēgventiļu DN15 montāža | gb | 10
16 | kalk | Piekļuves lūku montāža (WC un urināla noslēgventiļiem) | kpl | 5
17 | kalk | Tērauda īsvītnes cauruļu un veidgabalu, saskrūvju, savienojumu utml montāža Ū1 sistēmai | kpl | 1
18 | kalk | Dušas jaucējkrānu montāža | kpl | 3
19 | kalk | Dušas "galvu" un "roku" montāža JIKA MIO vai ekvivalents kodi: 3.67771.0.004.042.1 un 3.6627.0.004.020.1 | kpl | 3
20 | kalk | Izlietņu jaucējkrānu montāža (ar saskrūvēm) | kpl | 5
21 |  | JIKA Olymp jaucējkrāns kods 3.1161.1.004.001.1 vai ekvivalents | kpl | 5
22 |  | pagarinātais rokturis Olymp jaucējkrānam (medicīniskais rokturis) | gb | 1
23 |  | ūdens pievadu noslēgventiļi (maisītāja pievienojums) 1/2'' x 3/8'' | gb | 10
24 |  | lokanie pievienojumi izlietnei L=500mm | gb | 10
25 | kalk | Telpu tīrīšanas jaucējkrāna (pie sienas) montāža | kpl | 1
26 | kalk | Urināla infra sarkano staru sensora (ar baterijām) JIKA kods 8.9407.6.000.000.1 vai ekvivalents montāža | kpl | 1
27 | kalk | Anti vibrācijas savienojumu 1'' ār./iekš. v.un 1 ¼'' ār./iekš. v montāža | gb | 2
28 | kalk | Tērauda īsvītnes cauruļu un veidgabalu, saskrūvju, savienojumu utml montāža Ū3 sistēmai | kpl | 1
29 | kalk | DN32 aizsargčaulu montāža Ū3 cauruļvadu grīdas šķērsojumam | gb | 2
30 | kalk | Ø25mm PE PN10 caurules montāža. Tai skaitā zemes darbi (t.sk. veidgabali, u.c) | m | 49
31 | kalk | Ū1 un T3 Cauruļvadu skalošana un hidrauliskā pārbaude | m | 110
KOPĀ
Materiālu, grunts apmaiņas un būvgružu transporta izdevumi ( ... % no materiālu izmaksām)
Pavisam KOPĀ
Darbu veidiem, kuriem uzrādīta tilpuma mērvienība, tilpums ir materiāliem blīvā veidā. Būvuzņēmējam jāievērtē Darbu apjomu tabulas vienības izmaksās minēto darbu veikšanai nepieciešamie materiāli un papildus darbi, kas nav minēti šajā sarakstā, bet bez kuriem nebūtu iespējama būvdarbu tehnoloģiski pareiza un spēkā esošajiem normatīviem atbilstoša veikšana pilnā apjomā.
Sastādīja: | [7 empty] | Pārbaudīja:
|  | Tāme sastādīta | [7 empty] | Tāme pārbaudīta

## 5N 1KĀRTA
Lokālā tāme Nr.5N - Iekšējie ūdensvadi un to aprīkojums. NEATTIECINĀMĀS IZMAKSAS. 1.KĀRTA
Objekta nosaukums: |  |  | Alojas novada uzņēmējdarbības atbalsta centra - bibliotēkas ''SALA" ēkas būvniecība
Objekta adrese : |  |  | Liepu iela 3, Ungurpils, Alojas pagasts, Alojas novads, LV-4064
Būves nosaukums: |  |  | Alojas novada uzņēmējdarbības atbalsta centrs - bibliotēkas ''SALA"
Tāme sastādīta _____.gada tirgus cenās, pamatojoties uz tehniskā projekta būvdarbu un materiālu specifikācijām | [7 empty] | Tāmes izmaksas |  |  | 0 |  | EURO
Tāme sastādīta
N.p.k. | Kods | Darba nosaukums | Mērvienība | Daudzums | Vienības izmaksas | [5 empty] | Kopā uz visu apjomu
[5 empty] | laika norma (c/h) | darba samaksas likme(€/h) | darba alga (€) | materiāli (€) | mehānismi (€) | kopā(€) | darb- ietilpība (c/h) | darba alga (€) | materiāli (€) | mehānismi (€) | summa (€)
| 14-000 | Aukstais ūdensvads Ū1, karstais ūdensvads T3 un laistīšanas ūdensvads Ū3. Montāžas dabi un materiāli.
1 | kalk | Noslēgventiļu DN20 montāža | gb | 2
2 | kalk | Tērauda īsvītnes cauruļu un veidgabalu, saskrūvju, savienojumu utml montāža Ū3 sistēmai | kpl | 1
3 | kalk | DN32 aizsargčaulu montāža Ū3 cauruļvadu grīdas šķērsojumam | gb | 2
4 | kalk | Ø25mm PE PN10 caurules montāža. Tai skaitā zemes darbi (t.sk. veidgabali, u.c) | m | 31
KOPĀ
Materiālu, grunts apmaiņas un būvgružu transporta izdevumi ( ... % no materiālu izmaksām)
Pavisam KOPĀ
Darbu veidiem, kuriem uzrādīta tilpuma mērvienība, tilpums ir materiāliem blīvā veidā. Būvuzņēmējam jāievērtē Darbu apjomu tabulas vienības izmaksās minēto darbu veikšanai nepieciešamie materiāli un papildus darbi, kas nav minēti šajā sarakstā, bet bez kuriem nebūtu iespējama būvdarbu tehnoloģiski pareiza un spēkā esošajiem normatīviem atbilstoša veikšana pilnā apjomā.
Sastādīja: | [7 empty] | Pārbaudīja:
|  | Tāme sastādīta | [7 empty] | Tāme pārbaudīta

## 6
Lokālā tāme Nr.6 - Iekšējie kanalizācijas vadi un to aprīkojums. ATTIECINĀMĀS IZMAKSAS.
Objekta nosaukums: |  |  | Alojas novada uzņēmējdarbības atbalsta centra - bibliotēkas ''SALA" ēkas būvniecība
Objekta adrese : |  |  | Liepu iela 3, Ungurpils, Alojas pagasts, Alojas novads, LV-4064
Būves nosaukums: |  |  | Alojas novada uzņēmējdarbības atbalsta centrs - bibliotēkas ''SALA"
Tāme sastādīta _____.gada tirgus cenās, pamatojoties uz tehniskā projekta būvdarbu un materiālu specifikācijām | [7 empty] | Tāmes izmaksas |  |  | 0 |  | EURO
Tāme sastādīta
N.p.k. | Kods | Darba nosaukums | Mērvienība | Daudzums | Vienības izmaksas | [5 empty] | Kopā uz visu apjomu
[5 empty] | laika norma (c/h) | darba samaksas likme(€/h) | darba alga (€) | materiāli (€) | mehānismi (€) | kopā(€) | darb- ietilpība (c/h) | darba alga (€) | materiāli (€) | mehānismi (€) | summa (€)
| 16-001 | Sadzīves kanalizācija K1. Montāžas darbi un materiāli
1 | kalk | Ø160mm kanalizācijas izvada caurules montāža (ēkas robežās) (tsk veidgabali) | m | 4
2 | kalk | Ø110mm kanalizācijas caurules montāža (t.sk. veidgabali) | m | 27
3 | kalk | Ugunsdrošības manžetes montāža Ø110mm kanalizācijas caurulei un ugunsdroša pārseguma šķērsojuma vietas izveide | vieta | 3
4 | kalk | Pret lietus restes montāža vēdināšanas stāvvada izvadam fasādē | kpl | 1
5 | kalk | Tīrīšanas un piekļuves lūkas uzstādīšana Ø110mm caurulei | kpl | 2
6 | kalk | Revīzijas un piekļuves lūkas uzstādīšana Ø110mm caurulei | kpl | 1
7 | kalk | Tīrīšanas un piekļuves lūkas uzstādīšana Ø75mm caurulei | kpl | 3
8 | kalk | Ø75mm kanalizācijas caurules montāža (t.sk. veidgabali) | m | 21
9 | kalk | Grīdas trapa montāža DN75mm (apkures/ventilācijas telpā) | kpl | 1
10 | kalk | Individuāla pasūtījuma dušas renes L=1700mm ar vertikālo izvadu DN75mm montāža (dušā cilvēkiem ar īpašām vajadzībām) (bez atlokiem, režģis WAVE) vai ekvivalents | kpl | 2
11 | kalk | Dušas renes L=1000mm ar vertikālo izvadu DN75mm montāža bez atlokiem, ar režģi WAVE vai ekvivalents | kpl | 2
12 | kalk | WC moduļa cilvēkiem ar īpašām vajadzībām montāža JIKA vai ekvivalents | kpl | 1
13 | kalk | WC moduļa montāža JIKA vai ekvivalents | kpl | 3
14 | kalk | Urināla moduļa montāža | kpl | 1
15 | kalk | WC piekarināmā sēdpoda montāža JIKA MIO vai ekvivalents | kpl | 4
16 | kalk | WC sēdpoda cilvēkiem ar īpašām vajadzībām atbalsta rokturu montāža | kpl | 1
17 | kalk | Urināla montāža JIKA Domino vai ekvivalents | kpl | 1
18 | kalk | Izlietņu uzstādīšana | kpl | 4
19 |  | JIKA MIO stūra izlietne komplektā ar sifonu un montāžas komplektu kods 8.1571.3.xxx.104.1 vai ekvivalents | kpl | 1
20 |  | JIKA Cubito asimetriskā izlietne labā puse, komplektā ar sifonu un montāžas komplektu kods 8.1242.1.xxx.yyy.1 vai ekvivalents (75cm) | kpl | 1
21 |  | JIKA Cubito asimetriskā izlietne kreisā puse, komplektā ar sifonu un montāžas komplektu kods 8.1242.1.xxx.yyy.1 vai ekvivalents (75cm) | kpl | 2
22 | kalk | Virtuves skapīša ar NT izlietni uzstādīšana | kpl | 1
KOPĀ
Materiālu, grunts apmaiņas un būvgružu transporta izdevumi ( ... % no materiālu izmaksām)
Pavisam KOPĀ
Darbu veidiem, kuriem uzrādīta tilpuma mērvienība, tilpums ir materiāliem blīvā veidā. Būvuzņēmējam jāievērtē Darbu apjomu tabulas vienības izmaksās minēto darbu veikšanai nepieciešamie materiāli un papildus darbi, kas nav minēti šajā sarakstā, bet bez kuriem nebūtu iespējama būvdarbu tehnoloģiski pareiza un spēkā esošajiem normatīviem atbilstoša veikšana pilnā apjomā.
Sastādīja: | [7 empty] | Pārbaudīja:
|  | Tāme sastādīta | [7 empty] | Tāme pārbaudīta

## 6N 1KĀRTA
Lokālā tāme Nr.6N - Iekšējie kanalizācijas vadi un to aprīkojums. NEATTIECINĀMĀS IZMAKSAS. 1.KĀRTA
Objekta nosaukums: |  |  | Alojas novada uzņēmējdarbības atbalsta centra - bibliotēkas ''SALA" ēkas būvniecība
Objekta adrese : |  |  | Liepu iela 3, Ungurpils, Alojas pagasts, Alojas novads, LV-4064
Būves nosaukums: |  |  | Alojas novada uzņēmējdarbības atbalsta centrs - bibliotēkas ''SALA"
Tāme sastādīta _____.gada tirgus cenās, pamatojoties uz tehniskā projekta būvdarbu un materiālu specifikācijām | [7 empty] | Tāmes izmaksas |  |  | 0 |  | EURO
Tāme sastādīta
N.p.k. | Kods | Darba nosaukums | Mērvienība | Daudzums | Vienības izmaksas | [5 empty] | Kopā uz visu apjomu
[5 empty] | laika norma (c/h) | darba samaksas likme(€/h) | darba alga (€) | materiāli (€) | mehānismi (€) | kopā(€) | darb- ietilpība (c/h) | darba alga (€) | materiāli (€) | mehānismi (€) | summa (€)
| 16-000 | Sadzīves kanalizācija K1. Montāžas darbi un materiāli
1 | kalk | Bērnu pārtinamā galda uzstādīšana | kpl | 1
KOPĀ
Materiālu, grunts apmaiņas un būvgružu transporta izdevumi ( ... % no materiālu izmaksām)
Pavisam KOPĀ
Darbu veidiem, kuriem uzrādīta tilpuma mērvienība, tilpums ir materiāliem blīvā veidā. Būvuzņēmējam jāievērtē Darbu apjomu tabulas vienības izmaksās minēto darbu veikšanai nepieciešamie materiāli un papildus darbi, kas nav minēti šajā sarakstā, bet bez kuriem nebūtu iespējama būvdarbu tehnoloģiski pareiza un spēkā esošajiem normatīviem atbilstoša veikšana pilnā apjomā.
Sastādīja: | [7 empty] | Pārbaudīja:
|  | Tāme sastādīta | [7 empty] | Tāme pārbaudīta

## 7
Lokālā tāme Nr.7 - Apkures sistēma. Siltuma sūkņa apsaiste.
Objekta nosaukums: |  |  | Alojas novada uzņēmējdarbības atbalsta centra - bibliotēkas ''SALA" ēkas būvniecība
Objekta adrese : |  |  | Liepu iela 3, Ungurpils, Alojas pagasts, Alojas novads, LV-4064
Būves nosaukums: |  |  | Alojas novada uzņēmējdarbības atbalsta centrs - bibliotēkas ''SALA"
Tāme sastādīta _____.gada tirgus cenās, pamatojoties uz tehniskā projekta būvdarbu un materiālu specifikācijām | [7 empty] | Tāmes izmaksas |  |  | 0 |  | EURO
Tāme sastādīta
N.p.k. | Kods | Darba nosaukums | Mērvienība | Daudzums | Vienības izmaksas | [5 empty] | Kopā uz visu apjomu
[5 empty] | laika norma (c/h) | darba samaksas likme(€/h) | darba alga (€) | materiāli (€) | mehānismi (€) | kopā(€) | darb- ietilpība (c/h) | darba alga (€) | materiāli (€) | mehānismi (€) | summa (€)
| 17-001 | Apkures sistēma
1 | kalk | nerūsējošā tērauda sadalītāja ar plūsmas mērītājiem, 3 cilpu montāža | kpl | 1
2 | kalk | nerūsējošā tērauda sadalītāja ar plūsmas mērītājiem, 6 cilpu montāža | kpl | 1
3 | kalk | nerūsējošā tērauda sadalītāja ar plūsmas mērītājiem, 10 cilpu montāža | kpl | 1
4 | kalk | Uponor lodveida ventiļa 1"ā.v. x 1"i.v. Montāža | gb | 3
5 | kalk | Uponor PE-Xa pievienojuma, 20x2,0x3/4" eirokonuss montāža | gb | 38
6 | kalk | By-pass ar regulējošo noslēgvārstu "Heimeier" Regulux Dn10 montāža | kpl | 3
7 | kalk | balansēšanas vārsta TA STAD Dn15 montāža | gb | 1
8 | kalk | balansēšanas vārsta TA STAD DN20 montāža | gb | 1
9 | kalk | balansēšanas vārsta TA STAD Dn25 montāža | gb | 1
10 |  | Uponor līkuma veidnis 20mm | gb | 38
11 | kalk | Uponor sadalītāja skapja virssienas UFH2 montāža | kpl | 1
12 | kalk | Uponor sadalītāja skapja virssienas UFH4 montāža | kpl | 1
13 | kalk | Uponor sadalītāja skapja iebūvējams UFH3 montāža | kpl | 1
14 | kalk | Uponor Radio 24V vadības bloka I-76, 230/24V montāža | gb | 1
15 | kalk | Uponor DEM HP Moduļa M-53 montāža | gb | 1
16 | kalk | Uponor Radio 24V kontroliera C-56 montāža | gb | 2
17 | kalk | Uponor Radio 24V KNX savienotāja R-76 montāža | gb | 1
18 | kalk | Uponor ārgaisa sensora montāža | gb | 1
19 |  | elektropieslēguma un vājstrāvu kabeļi | kpl | 1
20 | kalk | Uponor izpildmehānisma termostatam 24V, 30x1,5 FT montāža | gb | 19
21 | kalk | Uponor termostata T-75 ar displeju, bezvadu montāža | gb | 12
22 |  | Uponor termostata T-75 stiprinājums | gb | 12
23 | kalk | Uponor pePE-Xa caurules 20x2.0, caurule zemgrīdas apkurei montāža | m | 1500
24 | kalk | cauruļu izolācijas čaulas SH/Armaflex, b=11mm SH-10x020 montāža | m | 75
25 |  | Uponor cauruļu aizsargčaula 20mm | gb | 156
26 |  | Uponor stiprināšanas stieple | gb | 500
27 | kalk | Uponor multi follijas 4mm ieklāšana | m2 | 490
28 | kalk | Uponor sienas apmales lentas ar līmlenti, PE (150x8mm) montāža | m | 380
29 | kalk | Uponor Termo šuves profila, pašlīmējošs, 100x10mm montāža | m | 98
30 | kalk | daudzslāņu kompozītcaurules Uponor MLC 25x2,5 montāža | m | 7
31 | kalk | daudzslāņu kompozītcaurules Uponor MLC 32x3,0 montāža | m | 6
32 | kalk | daudzslāņu kompozītcaurules Uponor MLC 40x4,0 montāža | m | 58
33 | kalk | daudzslāņu kompozītcaurules Uponor MLC 50x4,5 montāža | m | 35
34 | kalk | kompozītcauruļu izolācijas čaulas SH/Armaflex, b=24mm SH24x025 montāža | m | 7
35 | kalk | kompozītcauruļu izolācijas čaulas SH/Armaflex, b=24mm SH24x032 montāža | m | 6
36 | kalk | kompozītcauruļu izolācijas čaulas SH/Armaflex, b=24mm SH24x042 montāža | m | 58
37 | kalk | kompozītcauruļu izolācijas čaulas SH/Armaflex, b=24mm SH24x048 montāža | m | 35
38 |  | cauruļvadu veidgabali un savienojumi | gb | 58
39 | kalk | automātiskā atgaisotāja Pneumatex Zeparo ZUT Dn15 montāža | gb | 4
40 | kalk | atgaisotāja lodveida vārsta "TA" 400 Dn15 montāža | gb | 4
41 |  | cauruļvadu stiprinājumi un balsti | kpl | 1
42 |  | marķēšanas materiāli | kpl | 1
43 |  | montāžas komplekts, palīgmateriāli | kpl | 1
| 17-002 | Siltuma sūkņa apsaiste
1 | kalk | siltumsūknis Stiebel Eltron WPF 10 cool (10,26kW / B0/W35°C) komplektā ar automātikas bloku un vadības paneli montāža | kpl | 1
2 |  | vibrāciju slāpējošs paliktnis Isolgomma Megamat ME 500 1000x1000 | gb | 1
3 |  | solārais vadībības bloks Stiebel Eltron SOM 7 plus | kpl | 1
4 | kalk | ārgaisa temperatūras sensors | gb | 1
5 | kalk | fotoelements Stiebel Eltron CS 10 | gb | 1
6 | kalk | spiediena relejs Stiebel Eltron DWS 1 | gb | 1
7 | kalk | aizsardzības termostats siltām grīdām | gb | 1
8 | kalk | temperatūras devējs (iegremdējams) | gb | 9
9 | kalk | temperatūras devējs (iegremdējams) solārāi sistēmai | gb | 3
10 | kalk | temperatūras devēja čaula | gb | 12
11 | kalk | regulēšanas sistēmas aizsardzība pret pārspriegumu | gb | 2
12 |  | elektropieslēguma un vājstrāvu kabeļi | kpl | 1
13 | kalk | akumulācijas tvertne Stiebel Eltron SBS 1501 W SOL komplektā ar akumulācijas tvertnes siltumizolāciju | kpl | 1
14 | kalk | horizontālais saules kolektors Stiebel Eltron SOL 27 W | gb | 6
15 |  | saules kolektoru montāžas komplekts SOL BF-W | kpl | 12
16 |  | saules kolektoru montāžas komplekts SOL R1 W | kpl | 6
17 |  | saules kolektoru montāžas komplekts SOL RV* | kpl | 4
18 | kalk | solārā loka cauruļvadi K-FLEX TWIN SOLAR Dn20, izol. 20mm | m | 30
19 | kalk | solārā loka cauruļvadi K-FLEX TWIN SOLAR Dn25, izol. 20mm | m | 10
20 | kalk | siltummainis ar izolāciju un pieslēgiem GEA GBS 300H- 40 | kpl | 1
21 | kalk | manuālais uzpildīšanas sūknis | gb | 1
22 | kalk | PE glikola tvertne 20L sistēmas uzpildīšanai | gb | 1
23 | kalk | apkures loka cirkulāc. sūknis MAGNA3 40-80 F (0,8 l/s; 70 kPa) | gb | 1
24 | kalk | vent. loka cirkulāc. sūknis ALPHA2 15-60 130 (0,04 l/s; 40 kPa) | gb | 1
25 | kalk | vent. loka cirkulāc. sūknis MAGNA 25-60 (0,6 l/s; 45 kPa) | gb | 1
26 | kalk | solārā sūkņu grupa SOKI basic (0,25 l/s; 42 kPa) | kpl | 1
27 | kalk | siltuma skaitītājs solārai sistēmai SOM WMZ SOL, Dn20 | kpl | 1
28 | kalk | siltuma skaitītājs ar temp. sensoriem, Qnom.=2,5m³/h, Dn20 | kpl | 1
29 | kalk | siltuma skaitītājs ar temp. sensoriem, Qnom.=0,6m³/h, Dn15 | kpl | 1
30 | kalk | karstā ūdens skaitītājs, Qnom.=1,5m³/h, Dn20, 90°C | kpl | 1
31 | kalk | diafragmmas izplešanās tvertne Pneumatex Statico SD 80.3 | gb | 1
32 | kalk | diafragmmas izplešanās tvertne Pneumatex Statico SU 140.3 | gb | 1
33 | kalk | diafragmmas izplešanās tvertne Pneumatex Aquapresso AD 8.10 | gb | 1
34 | kalk | diafragmmas izplešanās tvertne Pneumatex Statico SD 35.10 | gb | 1
35 | kalk | izplešanās tvertnes servisa noslēgarmatūra Pneumatex DLV20 | gb | 3
36 | kalk | izplešanās tvertnes servisa noslēgarmatūra Pneumatex DLV15 | gb | 1
37 | kalk | trīsgaitas pārslēgšanās vārsts ar izpildmehānismu, Kv=12,9 Dn32 | kpl | 4
38 | kalk | trīsgaitas pārslēgšanās vārsts ar izpildmehānismu, Kv=2,8 Dn15 | kpl | 1
39 | kalk | trīsgaitas jaucējvārsts ar 0-10V izpildmehānismu, Kv=0,6 Dn15 | kpl | 1
40 | kalk | uzpildīšanas un piebarošanas armatūra ar manometru Honeywell VF04 | kpl | 1
41 | kalk | drošības vārsts (3bar) Dn20 | gb | 3
42 | kalk | drošības vārsts (6bar) Dn15 | gb | 2
43 | kalk | balansēšanas vārsts Dn10 | gb | 1
44 | kalk | balansēšanas vārsts DN32 | gb | 1
45 | kalk | balansēšanas vārsts Dn40 | gb | 3
46 | kalk | balansēšanas vārsts Dn50 | gb | 1
47 | kalk | vienvirziena vārsts Dn15 | gb | 3
48 | kalk | vienvirziena vārsts Dn40 | gb | 2
49 | kalk | vienvirziena vārsts Dn50 | gb | 1
50 | kalk | mehāniskais filtrs Dn25 | gb | 1
51 | kalk | mehāniskais filtrs Dn40 | gb | 1
52 | kalk | mehāniskais filtrs Dn50 | gb | 1
53 | kalk | lodveida ventilis Dn15 | gb | 25
54 | kalk | lodveida ventilis Dn25 | gb | 9
55 | kalk | lodveida ventilis Dn32 | gb | 8
56 | kalk | lodveida ventilis Dn40 | gb | 10
57 | kalk | lodveida ventilis Dn50 | gb | 5
58 | kalk | automātiskais atgaisotājs Zeparo Top ZUT 15 | gb | 6
59 | kalk | automātiskais atgaisotājs Zeparo Top ZUTS 15 | gb | 2
60 | kalk | manometrs | gb | 3
61 | kalk | termometrs ar čaulu | gb | 18
62 | kalk | Uponor Unipipe MLC daudzslāņu kompozītcaurule 16x2,0 | m | 10
63 | kalk | Uponor Unipipe MLC daudzslāņu kompozītcaurule 20x2,25 | m | 15
64 | kalk | Uponor Unipipe MLC daudzslāņu kompozītcaurule 25x2,5 | m | 15
65 | kalk | Uponor Unipipe MLC daudzslāņu kompozītcaurule 32x3,0 | m | 15
66 | kalk | Uponor Unipipe MLC daudzslāņu kompozītcaurule 50x4,5 | m | 30
67 | kalk | Uponor Unipipe daudzslāņu kompozītcaurule 63x6 | m | 10
68 |  | Uponor Unipipe MLC veidgabali un savienojumi | gb | 150
69 |  | cauruļvadu stiprinājumi | kpl | 1
70 | kalk | cauruļvadu izolācija Armaflex SH, b=24mm SH-24X015 | m | 10
71 | kalk | cauruļvadu izolācija Armaflex SH, b=24mm SH-24X020 | m | 15
72 | kalk | cauruļvadu izolācija Armaflex SH, b=24mm SH-24X025 | m | 15
73 | kalk | cauruļvadu izolācija Armaflex SH, b=24mm SH-24X032 | m | 15
74 | kalk | cauruļvadu izolācija Armaflex SH, b=24mm SH-24X048 | m | 30
75 | kalk | cauruļvadu izolācija Armaflex SH, b=24mm SH-24X060 | m | 10
76 | kalk | PVC apvalkčaulas montāža | m2 | 12
77 | kalk | PE kanalizācijas caurules Dn32 montāža | m | 10
78 |  | 35% etilēnglikola šķīdums | kg | 50
79 |  | montāžas komplekts, palīgmateriāli | kpl | 1
KOPĀ
Materiālu, grunts apmaiņas un būvgružu transporta izdevumi ( ... % no materiālu izmaksām)
Pavisam KOPĀ
Darbu veidiem, kuriem uzrādīta tilpuma mērvienība, tilpums ir materiāliem blīvā veidā. Būvuzņēmējam jāievērtē Darbu apjomu tabulas vienības izmaksās minēto darbu veikšanai nepieciešamie materiāli un papildus darbi, kas nav minēti šajā sarakstā, bet bez kuriem nebūtu iespējama būvdarbu tehnoloģiski pareiza un spēkā esošajiem normatīviem atbilstoša veikšana pilnā apjomā. Piemēram cauruļvadu hidrauliskā pārbaude, iekārtu palaišana utml.
Sastādīja: | [7 empty] | Pārbaudīja:
|  | Tāme sastādīta | [7 empty] | Tāme pārbaudīta

## 8
Lokālā tāme Nr.8 - Ventilācijas sistēma
Objekta nosaukums: |  |  | Alojas novada uzņēmējdarbības atbalsta centra - bibliotēkas ''SALA" ēkas būvniecība
Objekta adrese : |  |  | Liepu iela 3, Ungurpils, Alojas pagasts, Alojas novads, LV-4064
Būves nosaukums: |  |  | Alojas novada uzņēmējdarbības atbalsta centrs - bibliotēkas ''SALA"
Tāme sastādīta _____.gada tirgus cenās, pamatojoties uz tehniskā projekta būvdarbu un materiālu specifikācijām | [7 empty] | Tāmes izmaksas |  |  | 0 |  | EURO
Tāme sastādīta
N.p.k. | Kods | Darba nosaukums | Mērvienība | Daudzums | Vienības izmaksas | [5 empty] | Kopā uz visu apjomu
[5 empty] | laika norma (c/h) | darba samaksas likme(€/h) | darba alga (€) | materiāli (€) | mehānismi (€) | kopā(€) | darb- ietilpība (c/h) | darba alga (€) | materiāli (€) | mehānismi (€) | summa (€)
| 17-003 | Ventilācija.
Ventilācija. Sistēma PN1 (AHU-1)
1 | kalk | Gaisa apstrādes agregāta "ATREA" DUPLEX 3600 Flexi RD4 montāža: pieplūdes ventilatori: L = 2540 m3/h; Hmax = 260 Pa; noplūdes ventilatori: L = 2540 m3/h; Hmax = 220 Pa. filtri: pieplūde - F7, nosūce - M5; šķērsplūsmas siltuma utilizators (effektivitāte 95%). gaisa sildītājs: Q=0,5kW; bypass apvadvārsts, noslēgvārsti ar motoru (2 gab.), elastīgie savienojumi; 600x300 (4 gab.), gaisa temperatūras devēju kompl., automātikas un vadības komplekts, elektroinstalācija | kpl | 1
2 |  | pretvibrāciju materiāls "ISOLGOMMA" MEGAMAT ME 50/800. b=50mm | m2 | 0.06
3 | kalk | Automātikas skapja, (metāla) montāža | gb | 1
4 | kalk | Transformatora 230/24V uzstādīšana | gb | 1
5 | kalk | gaisa vada no nerūsējoša tērauda, b=1.5mm 800x600 montāža | m | 1.5
6 | kalk | kalorifera "VEAB" PGK 1000x500 montāža | gb | 1
7 | kalk | poliestera paneļfiltra "Filterline" 1000x500, b=100, S=1,9m², G3 montāža | gb | 1
8 | kalk | fasādes restes "Lindab" YGC-400 montāža | gb | 6
9 | kalk | trokšņa slāpētāja "Lindab" LRBCB 400 500 montāža | gb | 2
10 | kalk | trokšņa slāpētāja "Lindab" LRBCB 400 1000 montāža | gb | 2
11 | kalk | trokšņa slāpētāja "Lindab" LRBCB 500 600 montāža | gb | 1
12 | kalk | trokšņa slāpētāja "Lindab" LRCA 160 500 montāža | gb | 1
13 | kalk | trokšņa slāpētāja "Lindab" LRCA 160 1000 montāža | gb | 1
14 | kalk | trokšņa slāpētāja "Lindab" LRCA 250 500 montāža | gb | 2
15 | kalk | trokšņa slāpētāja "Lindab" LRCA 250 1000 montāža | gb | 3
16 | kalk | trokšņa slāpētāja "Lindab" LRCA 315 1000 montāža | gb | 2
17 | kalk | droseļvārsta "Lindab" DIRU 200 montāža | gb | 2
18 | kalk | droseļvārsta "Lindab" DIRU 250 montāža | gb | 1
19 | kalk | droseļvārsta "Lindab" DIRU 315 montāža | gb | 1
20 | kalk | pastāvīgas plūsmas vārsta "Lindab" DAU 160 montāža | gb | 1
21 | kalk | mainīga režīma trīsvirzienu noslēgvārsta "Lindab" TATBU 315 montāža | gb | 1
22 | kalk | motorizēta vārsta "Lindab" DTH1U 250 montāža | gb | 2
23 | kalk | motorizēta vārsta "Lindab" DTH1U 400 montāža | gb | 2
24 | kalk | ugunsdroša vārsta "Lindab" CR60-100 montāža | gb | 1
25 | kalk | ugunsdroša vārsta "Lindab" CR60-160 montāža | gb | 1
26 | kalk | ugunsdroša vārsta "Lindab" CR60-200 montāža | gb | 2
27 | kalk | ugunsdroša vārsta "Lindab" CR60-250 montāža | gb | 2
28 | kalk | ugunsdroša vārsta "Lindab" CR60-315 montāža | gb | 3
29 | kalk | pieplūdes sprauslu difuzora ar sadales kārbu un stiprinājumiem "Trox" VSD35-1-DK-M-L / 1500x98 / C1 / 000 montāža | gb | 3
30 | kalk | pieplūdes sprauslu difuzora ar sadales kārbu un stiprinājumiem "Trox" VSD35-2-DK-M-L / 1500x123 / C1 / 000 montāža | gb | 11
31 | kalk | pieplūdes sprauslu difuzora ar sadales kārbu un stiprinājumiem "Trox" VSD35-3-DK-M-L / 1200x158 / C1 / 000 montāža | gb | 8
32 | kalk | difuzora "Lindab" KSU 100 montāža | gb | 12
33 | kalk | difuzora "Lindab" KSU 125 montāža | gb | 2
34 | kalk | nosūces restes ar montāžas rāmi "Lindab" C21 300 150 + GGR montāža | gb | 3
35 | kalk | nosūces restes ar montāžas rāmi "Lindab" C21 800 200 + GGR montāža | gb | 1
36 | kalk | pārplūdes reste "Lindab" D11 700x297 vai ekvivalents montāža | gb | 1
37 | kalk | pārplūdes reste "Lindab" D11 1000x497 vai ekvivalents montāža | gb | 1
38 | kalk | pārplūdes reste "Lindab" G10 600x150 vai ekvivalents montāža | gb | 20
39 | kalk | pārplūdes ierīces "Lindab" OLR 800 vai ekvivalents montāža | gb | 1
40 | kalk | gaisa vada no cinkotā skārda montāža Ø100 | m | 41
41 | kalk | gaisa vada no cinkotā skārda montāža Ø125 | m | 35
42 | kalk | gaisa vada no cinkotā skārda montāža Ø160 | m | 53
43 | kalk | gaisa vada no cinkotā skārda montāža Ø200 | m | 120
44 | kalk | gaisa vada no cinkotā skārda montāža Ø250 | m | 22
45 | kalk | gaisa vada no cinkotā skārda montāža Ø315 | m | 40
46 | kalk | gaisa vada no cinkotā skārda montāža Ø400 | m | 18
47 | kalk | gaisa vada no cinkotā skārda montāža Ø500 | m | 3
48 | kalk | gaisa vada no cinkotā skārda montāža 300x150 | m | 1
49 | kalk | gaisa vada no cinkotā skārda montāža 400x200 | m | 0.5
50 | kalk | gaisa vada no cinkotā skārda montāža 600x300 | m | 4
51 | kalk | gaisa vada no cinkotā skārda montāža 600x500 | m | 3
52 | kalk | gaisa vada no cinkotā skārda montāža 800x200 | m | 1
53 | kalk | gaisa vada no cinkotā skārda montāža 1000x500 | m | 3.5
54 | kalk | tīrīšanas lūkas apaļiem gaisa vadiem "Lindab" PTL 160 montāža | gb | 2
55 | kalk | tīrīšanas lūkas apaļiem gaisa vadiem "Lindab" PTL 250 montāža | gb | 1
56 | kalk | tīrīšanas lūkas apaļiem gaisa vadiem "Lindab" PTL 315 montāža | gb | 3
57 | kalk | tīrīšanas lūkas apaļiem gaisa vadiem "Lindab" PTL 400 montāža | gb | 2
58 | kalk | tīrīšanas lūkas kantainiem gaisa vadiem IPRD 400x300 montāža | gb | 2
59 | kalk | akmens vates siltumizolācijas "PAROC" Lamella Mat AluCoat 100mm montāža | m2 | 45
60 |  | gaisa vadu veidgabali | gb | 220
61 |  | marķēšanas materiāli | kpl | 1
62 |  | montāžas komplekts, stiprinājumi, palīgmateriāli | kpl | 1
KOPĀ
Materiālu, grunts apmaiņas un būvgružu transporta izdevumi ( ... % no materiālu izmaksām)
Pavisam KOPĀ
Darbu veidiem, kuriem uzrādīta tilpuma mērvienība, tilpums ir materiāliem blīvā veidā. Būvuzņēmējam jāievērtē Darbu apjomu tabulas vienības izmaksās minēto darbu veikšanai nepieciešamie materiāli un papildus darbi, kas nav minēti šajā sarakstā, bet bez kuriem nebūtu iespējama būvdarbu tehnoloģiski pareiza un spēkā esošajiem normatīviem atbilstoša veikšana pilnā apjomā.
Sastādīja: | [7 empty] | Pārbaudīja:
|  | Tāme sastādīta | [7 empty] | Tāme pārbaudīta

## 8N 1KĀRTA
Lokālā tāme Nr.8N - Ventilācijas sistēma. NEATTIECINĀMĀS IZMAKSAS. 1.KĀRTA
Objekta nosaukums: |  |  | Alojas novada uzņēmējdarbības atbalsta centra - bibliotēkas ''SALA" ēkas būvniecība
Objekta adrese : |  |  | Liepu iela 3, Ungurpils, Alojas pagasts, Alojas novads, LV-4064
Būves nosaukums: |  |  | Alojas novada uzņēmējdarbības atbalsta centrs - bibliotēkas ''SALA"
Tāme sastādīta ____.gada tirgus cenās, pamatojoties uz tehniskā projekta būvdarbu un materiālu specifikācijām | [7 empty] | Tāmes izmaksas |  |  | 0 |  | EURO
Tāme sastādīta
N.p.k. | Kods | Darba nosaukums | Mērvienība | Daudzums | Vienības izmaksas | [5 empty] | Kopā uz visu apjomu
[5 empty] | laika norma (c/h) | darba samaksas likme(€/h) | darba alga (€) | materiāli (€) | mehānismi (€) | kopā(€) | darb- ietilpība (c/h) | darba alga (€) | materiāli (€) | mehānismi (€) | summa (€)
| 17-000 | Ventilācija.
Ventilācija. Sistēma PN1 (AHU-1)
1 | kalk | Tvaika mitrinātāja "HygroMatik" Heater Compact HC06-C montāža: G=6,0 kg/st; N=4,5 kW; 230V/1~; kolektors Dn40/220mm; tvaika cauruļvads Dn40, 2m; kondensāta cauruļvads Dn50, 2m; kanāla sensors (transmiteris mitruma kontrolei KLK 100); MAX ierobežojuma kanāla hidrostats integrēts vadības bloks ar proporcionālu kontroli | kpl | 1
2 | kalk | automātiskās skalošanas sistēmas "HygroMatik" SuperFlush montāža | kpl | 1
KOPĀ
Materiālu, grunts apmaiņas un būvgružu transporta izdevumi ( ... % no materiālu izmaksām)
Pavisam KOPĀ
Darbu veidiem, kuriem uzrādīta tilpuma mērvienība, tilpums ir materiāliem blīvā veidā. Būvuzņēmējam jāievērtē Darbu apjomu tabulas vienības izmaksās minēto darbu veikšanai nepieciešamie materiāli un papildus darbi, kas nav minēti šajā sarakstā, bet bez kuriem nebūtu iespējama būvdarbu tehnoloģiski pareiza un spēkā esošajiem normatīviem atbilstoša veikšana pilnā apjomā.
Sastādīja: | [7 empty] | Pārbaudīja:
|  | Tāme sastādīta | [7 empty] | Tāme pārbaudīta

## 9
Lokālā tāme Nr.9 - Elektroapgādes un apgaismojuma iekšējie tīkli.
Objekta nosaukums: |  |  | Alojas novada uzņēmējdarbības atbalsta centra - bibliotēkas ''SALA" ēkas būvniecība
Objekta adrese : |  |  | Liepu iela 3, Ungurpils, Alojas pagasts, Alojas novads, LV-4064
Būves nosaukums: |  |  | Alojas novada uzņēmējdarbības atbalsta centrs - bibliotēkas ''SALA"
Tāme sastādīta ____.gada tirgus cenās, pamatojoties uz tehniskā projekta būvdarbu un materiālu specifikācijām | [7 empty] | Tāmes izmaksas |  |  | 0 |  | EURO
Tāme sastādīta
N.p.k. | Kods | Darba nosaukums | Mērvienība | Daudzums | Vienības izmaksas | [5 empty] | Kopā uz visu apjomu
[5 empty] | laika norma (c/h) | darba samaksas likme(€/h) | darba alga (€) | materiāli (€) | mehānismi (€) | kopā(€) | darb- ietilpība (c/h) | darba alga (€) | materiāli (€) | mehānismi (€) | summa (€)
| 19-001 | Elektroapgādes un apgaismojuma iekšējie tīkli.
1 | kalk | Spēka sadalne GS ind. pasūtījums., iebūvēta, uzstadīšanai uz sienas, IP44, t.sk.: ievada slēdzis 3-polu In=80A, ievada slēdži 3-polu In=50A 3gb; ievada slēdzis 3-polu In=40A, ievada slēdzis 3-polu In=20A, automātslēdzis 3-polu In=50A "C", automātslēdzis 3-polu In=40A "C", automātslēdzis 3-polu In=25A "C", automātslēdži 3-polu In=20A "C" 2.gb, automātslēdži 3-polu In=16A "C" 2.gb, automātslēdzis 1-polu In=20A "C", automātslēdži 1-polu In=16A "C" 52.gb, automātslēdži 1-polu In=16A "B" 5gb, automātslēdži 1-polu In=10A "C" 11.gb, automātslēdži 1-polu In=6A "B" 4.gb, noplūdes automāts 3-polu In=25A dI=30mA, noplūdes automāti 1-polu In=16A dI=30mA 2.gb, kontaktors 3NO, Uc=230V, In=25A, kontaktors 3NO, Uc=230V, In=16A, kontaktors 3NC, Uc=230V, In=16A, krēslas releji 10A 2.gb, termoregulators DEVI devireg 850, tiešā slēguma elektroniskie elektroenerģijas skaitītāji 230/400V 10(60)A 4.gb, tiešā slēguma elektroniskais elektro- enerģijas skaitītājs 230/400V 10(100)A, trīs pozīciju slēdzis, In=80A, pārsprieguma aizsardzība 3-polu B/C 230/400V 30kA | kpl | 1
2 | kalk | Spēka sadalne AS 30-mod., uzstadīšanai uz sienas, aizslēdzama, IP44, t.sk.: ievada slēdzis 3-polu In=16A, automātslēdzis 3-polu In=16A "C", automātslēdži 2-polu DC In=25A "K" 2.gb, automātslēdži 1-polu In=10A "C" 2gb, tiešā slēguma elektroniskais elektroenerģijas skaitītājs 230/400V 10(60)A, pārsprieguma aizsardzība 3-polu B/C 230/400V 30kA | kpl | 1
3 | kalk | Slēdžu sadalne SL 42-mod., uzstadīšanai uz sienas, aizslēdzama, IP20, t.sk.: ievada slēdži 3-polu In=20A 9.gb, slēdži 1-polu In=10A 20gb, pārslēdži 1-polu In=10A 4gb, dimmeri ar reostatu 1000W 5gb. | kpl | 1
Apgaismes armatūras:
4 | kalk | Apgaismes armatūra ar LED 64W, mont. pie griestiem, IP66ISOLED WANNENLEUCHTE | gb | 3
5 | kalk | Apgaismes armatūra ar LED 27W, iebūvēta, IP20 INTRA NITOR RV-FH 2500 | gb | 5
6 | kalk | Apgaismes armatūra ar LED 14W, iebūvēta, IP20 INTRA NITOR RV-FH 1200 | gb | 16
7 | kalk | Apgaismes armatūra ar LED 14W, iebūvēta, ar akumulatoru, INTRA NITOR RV-FH 1200IP20 | gb | 6
8 | kalk | Apgaismes armatūra ar l. sp. 1x60W+1x22W, iebūvēta, IP20 HALLA PURI T16-R Ø450mm | gb | 4
9 | kalk | Apgaismes armatūra ar LED 14W, iebūvēta, IP44 INTRA NITOR RV-FH 1200 | gb | 13
10 | kalk | Apgaismes armatūra ar LED 21W, iebūvēta, IP20 INTRA NITOR RV-FH 2000 | gb | 12
11 | kalk | Apgaismes armatūra ar LED 52W, iekārta, IP20 HALLA LINA 2242mm | gb | 4
12 | kalk | Apgaismes armatūra ar LED 39W, iekārta, IP20 HALLA LINA 1682mm | gb | 20
13 | kalk | Apgaismes armatūra ar l. sp. 4x24W+4x39W, iebūvēta, IP20 HALLA PURI T16 G5 Ø950mm | gb | 12
14 | kalk | Apgaismes armatūra ar l. sp. 4x24W+4x39W, iebūvēta, ar akumulatoru, IP20 HALLA PURI T16 G5 Ø950mm | gb | 2
15 | kalk | Apgaismes armatūra ar LED 1x3W, iebūvēta, IP20 INTRA FLEA 47° | gb | 7
16 | kalk | Avārijas apgaismes armatūra ar LED 5W, 1h, deg visu laiku, IP20 OMS EMERGENCY 2760 | gb | 6
Slēdži un sienas kontakti:
23 | kalk | Slēdzis (z.a.), In=10A ABB 1012-0-2131+1751-0-3089 vai ekvivalents | gb | 4
24 | kalk | Grupu slēdzis (z.a.), In=10A ABB 1012-0-2108+1751-0-3024 vai ekvivalents | gb | 8
25 | kalk | Pārslēdzis (z.a.), In=10A ABB 1012-0-2110+1751-0-3089 vai ekvivalents | gb | 6
26 | kalk | Slēdzis (z.a.), hermētisks IP44, In=10A ABB 1012-0-2131+1751-0-3089+0025-1-0667 vai ekvivalents | gb | 7
27 | kalk | Pārslēdzis (z.a.), hermētisks IP44, In=10A ABB 1012-0-2110+1751-0-3089+0025-1-0667 | gb | 4
28 | kalk | Dubultā spiedpoga (z.a.) žalūzijām In=10A ABB 1413-0-1103+1751-0-3022 vai ekvivalents | gb | 2
29 | kalk | Sienas kontakts (z.a.) ar zemējumu, In=16A ABB 2011-0-6208 vai ekvivalents | gb | 116
30 | kalk | Sienas kontakts (z.a.) ar zemējumu, hermētisks IP44, In=16A ABB 2018-0-1494+0025-1-0667 vai ekvivalents | gb | 9
31 | kalk | Sienas kontakts (v.a.) ar zemējumu hermētisks IP44, In=16A ABB 2083-0-0846 vai ekvivalents | gb | 4
32 | kalk | Sienas kontakts ar vāku (v.a.) un ar zemējumu, hermētisks IP44, In=16A ABB 2083-0-0847 vai ekvivalents | gb | 5
33 | kalk | Kontaktdakša 400V (z.a.) ar zemējumu, hermētiska IP44, In=63A ABB 2560-0-0192 vai ekvivalents | gb | 1
34 | kalk | Rāmītis (z.a.) IP20 ABB 1754-0-4531 vai ekvivalents | gb | 21
35 | kalk | Rāmītis (z.a.) hermētisks IP44 ABB 1754-0-4532 vai ekvivalents | gb | 16
36 | kalk | 2-vietīgais rāmītis (z.a.) IP20 ABB 1754-0-4415 vai ekvivalents | gb | 13
37 | kalk | 4-vietīgais rāmītis (z.a.) IP20 ABB 1754-0-4417 vai ekvivalents | gb | 2
38 | kalk | 4-vietīgais rāmītis (z.a.) hermētisks IP44 ABB 1754-0-4418 vai ekvivalents | gb | 1
39 | kalk | 5-vietīgais rāmītis (z.a.) IP20 ABB 1754-0-4418 vai ekvivalents | gb | 20
40 | kalk | Grīdas kārba 24 modules LEGRAND 0 896 17 vai ekvivalents | gb | 12
41 | kalk | Grīdas kārba 18 modules LEGRAND 0 896 12 vai ekvivalents | gb | 3
42 | kalk | Grīdas kārba 12 modules LEGRAND 0 896 07 vai ekvivalents | gb | 7
43 | kalk | Rozete 2P+E, balta LEGRAND MOSAIC 0 772 10 vai ekvivalents | gb | 63
44 | kalk | Rozete 2P+E, sarkana LEGRAND MOSAIC 0 772 14 vai ekvivalents | gb | 84
45 | kalk | Ierīču kārba (z.a.) | gb | 156
46 | kalk | Kustības sensors (z.a.) 500W, 10m | gb | 2
47 | kalk | Palīgmateriāli | kpl | 1
Saules baterija:
48 | kalk | PV panelis 250 Wp | gb | 1
49 | kalk | Lādiņa kontrolieris BlueSolar MPPT 75/15 (12/24V-15A) | gb | 1
50 | kalk | Invertors-lādētājs MultiPlus Compact 24/800/16-16 230V | gb | 1
51 | kalk | Akumulators AGM, 12V 220Ah Victron Energy | gb | 1
52 | kalk | 1+2 pārsprieguma novadītājs 30kA | gb | 1
53 | kalk | Automātsledzis K 25A | gb | 1
54 | kalk | Kabeļi, savienotaji u.c. aksesuāri | gb | 1
Spēka kabeļi:
55 | kalk | Kabelis ar vara dzīslām, šķ. 5x25mm2 NHXMH-J | m | 10
56 | kalk | Kabelis ar vara dzīslām, šķ. 5x4mm2 NHXMH-J | m | 20
57 | kalk | Kabelis ar vara dzīslām, šķ. 5x2,5mm2 NHXMH-J | m | 45
58 | kalk | Kabelis ar vara dzīslām, šķ. 4x2,5mm2 EUROSAFE | m | 45
59 | kalk | Kabelis ar vara dzīslām, šķ. 3x4mm2 NHXMH-J | m | 20
60 | kalk | Kabelis ar vara dzīslām, šķ. 4x1,5mm2 NHXMH-J | m | 56
61 | kalk | Kabelis ar vara dzīslām, šķ. 4x1,5mm2 EUROSAFE | m | 249
62 | kalk | Kabelis ar vara dzīslām, šķ. 3x2,5mm2 NHXMH-J | m | 2410
63 | kalk | Kabelis ar vara dzīslām, šķ. 3x1,5mm2 NHXMH-J | m | 1290
64 | kalk | Kabelis ar vara dzīslām, šķ. 1x16mm2 H07 RH-F | m | 60
65 | kalk | Kabelis ar vara dzīslām, šķ. 1x4mm2 Flex-Sol | m | 90
66 | kalk | Kabelis ar vara dzīslām, šķ. 1x4mm2 H07 RH-F | m | 20
67 | kalk | Zemējuma vads ∅10mm | m | 100
Apsildes kabeļi:
68 | kalk | Apsildes divdzīslu kabelis, 230V, l=105m DEVI DTIP-18 | gb | 1
69 | kalk | Apsildes divdzīslu kabelis, 230V, l=74m DEVI DTIP-18 | gb | 2
70 | kalk | Apsildes divdzīslu kabelis, 230V, l=44m DEVI DTIP-18 | gb | 1
71 | kalk | Palīgmateriāli DEVI | kpl | 1
Caurules, trepes un kanāli:
72 | kalk | PVC caurule ∅50mm | m | 50
73 | kalk | PEH caurule ∅40mm | m | 20
74 | kalk | PEH caurule ∅25mm | m | 100
75 | kalk | PEH caurule ∅16mm | m | 2000
76 | kalk | Kabeļu kanāls 50x28, mont.grīdā LEGRAND 0 896 62 | m | 55
77 | kalk | Kabeļu kanāla stiprinājuma elements LEGRAND 0 896 75 | gb | 25
78 | kalk | Kabeļu trepe 400mm MEKA KS20-400 | m | 9
79 | kalk | Kabeļu trepes stūra elements 90° MEKA SB-400 | gb | 2
80 | kalk | Trepes sienas kronšteins MEKA VKI | gb | 10
81 | kalk | Trepes pagrieziena savienojuma elements MEKA SSR | gb | 8
Zibensaizsardzība:
82 | kalk | Cinkota apaļdzelzs ∅8mm J.Propster 100 008 vai ekvivalents | m | 100
83 | kalk | Stieples ∅8mm turētājs uz jumta ERITECH SFT-BC vai ekvivalents | gb | 66
84 | kalk | Savilce 520mm ERITECH CABTIE-SS vai ekvivalents | gb | 16
85 | kalk | Stieples ∅8mm turētājs pie sienas J.Propster 110 171 vai ekvivalents | gb | 32
86 | kalk | Klemme ERITECH CCG-308 vai ekvivalents | gb | 6
87 | kalk | Zibens uztvērējs ERITECH INTERCEPTOR SI25 vai ekvivalents | gb | 2
88 | kalk | Masta adapteris ERITECH INTCPT-ADM116UN vai ekvivalents | gb | 2
89 | kalk | Masts ERITECH ER2-2000-SS vai ekvivalents | gb | 2
90 | kalk | Masta pēda ERITECH ER2-BASE-SS vai ekvivalents | gb | 2
91 | kalk | Ūdens drošs konuss ERITECH WPC vai ekvivalents | gb | 2
KOPĀ
Materiālu, grunts apmaiņas un būvgružu transporta izdevumi ( ... % no materiālu izmaksām)
Pavisam KOPĀ
Darbu veidiem, kuriem uzrādīta tilpuma mērvienība, tilpums ir materiāliem blīvā veidā. Būvuzņēmējam jāievērtē Darbu apjomu tabulas vienības izmaksās minēto darbu veikšanai nepieciešamie materiāli un papildus darbi, kas nav minēti šajā sarakstā, bet bez kuriem nebūtu iespējama būvdarbu tehnoloģiski pareiza un spēkā esošajiem normatīviem atbilstoša veikšana pilnā apjomā.
Sastādīja: | [7 empty] | Pārbaudīja:
|  | Tāme sastādīta | [7 empty] | Tāme pārbaudīta

## 9N 1KĀRTA
Lokālā tāme Nr.9N - Elektroapgādes un apgaismojuma iekšējie tīkli. NEATTIECINĀMĀS IZMAKSAS. 1.KĀRTA
Objekta nosaukums: |  |  | Alojas novada uzņēmējdarbības atbalsta centra - bibliotēkas ''SALA" ēkas būvniecība
Objekta adrese : |  |  | Liepu iela 3, Ungurpils, Alojas pagasts, Alojas novads, LV-4064
Būves nosaukums: |  |  | Alojas novada uzņēmējdarbības atbalsta centrs - bibliotēkas ''SALA"
Tāme sastādīta ____.gada tirgus cenās, pamatojoties uz tehniskā projekta būvdarbu un materiālu specifikācijām | [7 empty] | Tāmes izmaksas |  |  | 0 |  | EURO
Tāme sastādīta
N.p.k. | Kods | Darba nosaukums | Mērvienība | Daudzums | Vienības izmaksas | [5 empty] | Kopā uz visu apjomu
[5 empty] | laika norma (c/h) | darba samaksas likme(€/h) | darba alga (€) | materiāli (€) | mehānismi (€) | kopā(€) | darb- ietilpība (c/h) | darba alga (€) | materiāli (€) | mehānismi (€) | summa (€)
| 19-000 | Elektroapgādes un apgaismojuma iekšējie tīkli.
Apgaismes armatūras:
1 | kalk | Apgaismes armatūra ar LED 1x3W, iebūvēta, IP20 INTRA FLEA 16° | gb | 24
2 | kalk | Apgaismes armatūra ar LED 14W, mont. pie sienas, IP44 ASTRO PALERMO 600 | gb | 6
3 | kalk | Apgaismes armatūra ar LED 7W, iebūvēta, IP65 BPM OTIS | gb | 6
4 | kalk | Apgaismes armatūra ar LED 5W k-tā ar transformatoru 220/12V, iebūvēta, IP44 ARES KAMINO POWER 535003 | gb | 4
5 | kalk | Apgaismes armatūra ar LED 4W, mont. pie sienas, IP54 ARES JACKIE | gb | 12
6 | kalk | Apgaismes stabiņš ar LED 5W, h=560mm ARES TALIA 503002 | gb | 7
KOPĀ
Materiālu, grunts apmaiņas un būvgružu transporta izdevumi ( ... % no materiālu izmaksām)
Pavisam KOPĀ
Darbu veidiem, kuriem uzrādīta tilpuma mērvienība, tilpums ir materiāliem blīvā veidā. Būvuzņēmējam jāievērtē Darbu apjomu tabulas vienības izmaksās minēto darbu veikšanai nepieciešamie materiāli un papildus darbi, kas nav minēti šajā sarakstā, bet bez kuriem nebūtu iespējama būvdarbu tehnoloģiski pareiza un spēkā esošajiem normatīviem atbilstoša veikšana pilnā apjomā.
Sastādīja: | [7 empty] | Pārbaudīja:
|  | Tāme sastādīta | [7 empty] | Tāme pārbaudīta

## 10
Lokālā tāme Nr.10 - Iekšējie vājstrāvas darbi. Automatiskā ugunsdzēsības signalizācija
Objekta nosaukums: |  |  | Alojas novada uzņēmējdarbības atbalsta centra - bibliotēkas ''SALA" ēkas būvniecība
Objekta adrese : |  |  | Liepu iela 3, Ungurpils, Alojas pagasts, Alojas novads, LV-4064
Būves nosaukums: |  |  | Alojas novada uzņēmējdarbības atbalsta centrs - bibliotēkas ''SALA"
Tāme sastādīta _____.gada tirgus cenās, pamatojoties uz tehniskā projekta būvdarbu un materiālu specifikācijām | [7 empty] | Tāmes izmaksas |  |  | 0 |  | EURO
Tāme sastādīta
N.p.k. | Kods | Darba nosaukums | Mērvienība | Daudzums | Vienības izmaksas | [5 empty] | Kopā uz visu apjomu
[5 empty] | laika norma (c/h) | darba samaksas likme(€/h) | darba alga (€) | materiāli (€) | mehānismi (€) | kopā(€) | darb- ietilpība (c/h) | darba alga (€) | materiāli (€) | mehānismi (€) | summa (€)
| 19-002 | UAS. MONTĀŽAS DARBI UN MATERIĀLI
1 | kalk | Ugunsdrošības panelis INIM SmartLine020 | kpl. | 1
2 | kalk | Paplašinātājs INIM SmartLine/8Z | gb. | 1
3 | kalk | Akumulators 12VDC 7A/h | gb. | 2
4 | kalk | Pamatne SYSTEM SENSOR ECO1000B | gb. | 24
5 | kalk | Dūmu detektors SYSTEM SENSOR ECO1003 24V | gb. | 21
6 | kalk | Dūmu detektors SYSTEM SENSOR ECO1003 24V (rezerves) | gb. | 2
7 | kalk | Siltuma detektors SYSTEM SENSOR ECO1005 24V | gb. | 3
8 | kalk | Siltuma detektors SYSTEM SENSOR ECO1005 24V (rezerves) | gb. | 1
9 | kalk | Rokas darbības detektors CQR FP3/RD | gb. | 4
10 | kalk | Rokas darbības detektors CQR FP3/RD (rezerves) | gb. | 1
11 | kalk | Zvans AH-0218 24V | gb. | 3
12 | kalk | Relejs 24VDC NO/NC | gb. | 1
13 | kalk | Signalizācijas kabelis J-Y(st)Y 1x2x0.8 | m | 300
14 | kalk | Ugunsdrošs kabelis EUROSAFE 2x1.0 | m | 200
15 | kalk | Ugunsdrošs kabelis EUROSAFE 3x1.5 | m | 30
16 | kalk | PVH caurule Ø20 | m | 150
17 | kalk | Gofrēta caurule | m | 25
18 | kalk | Sistēmas sākumregulēšana, programmēšana, izpildes dokumentācija, urbšanas darbi | kpl. | 1
19 | kalk | Montāžas un palīgmateriāli, stiprinājumi, ugunsdrošības mastika u.c.nepieciešamie materiāli | kpl. | 1
| 19-003 | VS1. MONTĀŽAS DARBI UN MATERIĀLI
1 | kalk | Apsardzes panelis DSC PC-1832 + kārba | kpl. | 1
2 | kalk | Paplašinātājs DSC PC-5108 | gb. | 1
3 | kalk | Transformātors 220V/16.5VAC | gb. | 1
4 | kalk | Akumulators 12VDC 7A/h | gb. | 1
5 | kalk | Tastatūra DSC PK-5501 LCD | gb. | 2
6 | kalk | Kustības detektors Optex RX-40QZ | gb. | 14
7 | kalk | Kronšteins Optex FA-3 | gb. | 14
8 | kalk | Stikla plīšanas detektors DSC AC-101 | gb. | 12
9 | kalk | Magnētiskais kontakts, cilindrisks | gb. | 11
10 | kalk | Sirēna ar lampu SL-150 12VDC | gb. | 1
11 | kalk | Sirēna ar lampu SL-350 12VDC (ārējā) | gb. | 1
12 | kalk | Signalizācijas kabelis CQR 6x0.22 | m | 450
13 | kalk | Signalizācijas kabelis CQR 4x0.22 | m | 200
14 | kalk | Spēka kabelis NYM-J 3x1.5 | m | 20
15 | kalk | PVH caurule Ø20 | m | 150
16 | kalk | Gofrēta caurule | m | 25
17 | kalk | Sistēmas sākumregulēšana, programmēšana un izpildes dokumentācija, urbšanas darbi | kpl. | 1
18 | kalk | Montāžas un palīgmateriāli, stiprinājumi, ugunsdrošības mastika u.c.nepieciešamie materiāli | kpl. | 1
| 19-004 | VS2. MONTĀŽAS DARBI UN MATERIĀLI
1 | kalk | Grīdas komutācijas skapis 19" 42U 600x600 | kpl. | 1
2 | kalk | Ventilatoru panelis ar termostatu | gb. | 1
3 | kalk | Patch panelis 19" 48-ports cat. 6 | gb. | 2
4 | kalk | Patch panelis 19" 24-ports cat. 6 | gb. | 1
5 | kalk | Kabeļu organizators 19" 1U | gb. | 6
6 | kalk | Tīkla komutators (switch) TP-LINK TL-SG1048 | gb. | 2
7 | kalk | Nepārtrauktas barošanas avots 19" 2U 1500VA TCP/IP management | gb. | 1
8 | kalk | Plaukts 19" 450mm | gb. | 1
9 | kalk | Barošanas panelis 19" 6-v+slēdzis | gb. | 2
10 | kalk | Access point WiFi ar PoE | gb. | 1
11 | kalk | Antena WiFi, 8dBi, Omni-directional | gb. | 1
12 | kalk | Access point WiFi ārtelpu ar PoE | gb. | 1
13 | kalk | Ligzda grīdas kārbā Legrand Mosaic UTP cat. 6 RJ45 vai ekvivalents | gb. | 56
14 | kalk | Ligzda grīdas kārbā Legrand Mosaic HDMI vai ekvivalents | gb. | 4
15 | kalk | Ligzda 2-vietīga z/a | gb. | 21
16 | kalk | Kontaktligzda Cat.6 RJ45 | gb. | 42
17 | kalk | Rozetes zemapmetuma kārba | gb. | 22
18 | kalk | Datora kabelis UTP cat.6 4x2x0.56 | m | 3000
19 | kalk | Datora kabelis UTP cat.5e 4x2x0.5 | m | 300
20 | kalk | Patch kabelis UTP cat.6 1.5m | gb. | 94
21 | kalk | Patch kabelis UTP cat.5e 1.5m | gb. | 2
22 | kalk | Video kabelis HDMI v1.4 | m | 85
23 | kalk | PVH caurule Ø20 | m | 500
24 | kalk | Gofrēta caurule | m | 50
25 | kalk | Sistēmas sākumregulēšanas darbi, programmēšana (vadības web interfeiss un dizains, kodēšana)un kalibrācija, izpildes dokumentācija, urbšanas darbi | kpl. | 1
26 | kalk | Montāžas un palīgmateriāli, stiprinājumi, ugunsdrošības mastika u.c.nepieciešamie materiāli | kpl. | 1
| 19-005 | VS3. MONTĀŽAS DARBI UN MATERIĀLI
1 | kalk | Patch panelis 19"24x cat. 5e | gb. | 1
2 | kalk | Kabeļu organizators 19" 1U | gb. | 1
3 | kalk | Tīkla komutators (switch) eVidence Cross-24/HPoE vai ekvivalents | gb. | 1
4 | kalk | IP ierakstu sistēma NVR 19"4U eVidence DELTA 160 vai ekvivalents | gb. | 1
5 | kalk | Cietais disks 2TB 7200rpm | gb. | 4
6 | kalk | Nepārtrauktas barošanas avots 19"2U 1500VA | gb. | 1
7 | kalk | Ārtelpu videokamera eVidence APIX Bullet/E2 vai ekvivalents | gb. | 6
8 | kalk | Videokamera eVidence APIX Box/M2 vai ekvivalents | gb. | 4
9 | kalk | Objektīvs eVidence Foton 1/2.7 DC 2.9-10mm | gb. | 4
10 | kalk | Kronšteins kamerām WBCV-14A | gb. | 4
11 | kalk | Programmnodrošinājums eVidence Advanced vai ekvivalents | gb. | 1
12 | kalk | Datoru kabelis UTP cat.5e 4x2x0.5 | m | 110
13 | kalk | Ārtelpu datoru kabelis UTP cat.5e 4x2x0.5 | m | 270
14 | kalk | Patch cord UTP cat.5e 4x2x0.5 1m | gb. | 10
15 | kalk | Patch cord UTP cat.6 4x2x0.56 1.5m | gb. | 2
16 | kalk | PVH caurule Ø20 | m | 50
17 | kalk | PE caurule ar buksieri Ø50 | m | 50
18 | kalk | Gofrēta caurule | m | 25
19 | kalk | Sistēmas sākumregulēšana, programmēšana un izpildes dokumentācija, urbšanas darbi | kpl. | 1
20 | kalk | Montāžas un palīgmateriāli, stiprinājumi, ugunsdrošības mastika u.c.nepieciešamie materiāli | kpl. | 1
| 19-006 | VAS(Vadības automatizācijas sistēma). MONTĀŽAS DARBI UN MATERIĀLI
1 | kalk | Kontrolleris, Distech Controls EC-BOS6 vai ekvivalents | gb | 1
2 | kalk | Kontrolleris, Distech Controls ECB-650 vai ekvivalents | gb | 1
3 | kalk | Sadalne, 600x800x250 | kpl | 1
4 |  | Sadalnes komplektējošie materiāli | kpl | 1
5 | kalk | CO2 sensors, Produal, HDH vai ekvivalents | gb | 1
6 | kalk | CO2 sensors, Produal, HDK vai ekvivalents | gb | 1
7 | kalk | Gaisa vārstu piedziņas, Belimo, LM24A | gb | 5
8 | kalk | Kabeļi, 3x1 | m | 200
9 | kalk | Kabeļi, Y(st)Y 2x2x0,8+0,8 | m | 250
10 | kalk | Kabeļi, UTP, CAT6 | m | 250
11 | kalk | VAS centrālais dators, Procesors Intel Core i5-4200U. Procesora frekvence GHz 2.5 Operatīvā atmiņa 8GB, atmiņas tips DDR3, Ekrāna izmērs, collas 23, Izšķirtspēja 1920 x 1080, diska kapacitāte 1TB+32GB SSD, Videokartes atmiņa MB 2048; WiFi b/, LAN, Mbps 10/100/100, USB portu skaits. . OS Windows 8, Klaviatūras valoda Angļu | kpl | 1
12 | kalk | VAS programmatūra, Workplace AX | kpl | 1
13 | kalk | Meteo stacija ar ModBus komunikācijas protokolu, KTL-279 | kpl | 1
14 | kalk | Kabeļi, 4x1,5 | m | 100
15 |  | Saules radiācijas sensors, Davis instruments, 6450 | gb | 1
16 |  | Vēja ātruma sensors, Davis instruments, 7911 | gb | 1
17 | kalk | Palīgmateriāli | kpl | 1
KOPĀ
Materiālu, grunts apmaiņas un būvgružu transporta izdevumi ( ... % no materiālu izmaksām)
Pavisam KOPĀ
Darbu veidiem, kuriem uzrādīta tilpuma mērvienība, tilpums ir materiāliem blīvā veidā. Būvuzņēmējam jāievērtē Darbu apjomu tabulas vienības izmaksās minēto darbu veikšanai nepieciešamie materiāli un papildus darbi, kas nav minēti šajā sarakstā, bet bez kuriem nebūtu iespējama būvdarbu tehnoloģiski pareiza un spēkā esošajiem normatīviem atbilstoša veikšana pilnā apjomā.
Sastādīja: | [7 empty] | Pārbaudīja:
|  | Tāme sastādīta | [7 empty] | Tāme pārbaudīta

## 10N 1KĀRTA
Lokālā tāme Nr.10N - Iekšējie vājstrāvas darbi. NEATTIECINĀMĀS IZMAKSAS. 1.KĀRTA
Objekta nosaukums: |  |  | Alojas novada uzņēmējdarbības atbalsta centra - bibliotēkas ''SALA" ēkas būvniecība
Objekta adrese : |  |  | Liepu iela 3, Ungurpils, Alojas pagasts, Alojas novads, LV-4064
Būves nosaukums: |  |  | Alojas novada uzņēmējdarbības atbalsta centrs - bibliotēkas ''SALA"
Tāme sastādīta _____.gada tirgus cenās, pamatojoties uz tehniskā projekta būvdarbu un materiālu specifikācijām | [7 empty] | Tāmes izmaksas |  |  | 0 |  | EURO
Tāme sastādīta
N.p.k. | Kods | Darba nosaukums | Mērvienība | Daudzums | Vienības izmaksas | [5 empty] | Kopā uz visu apjomu
[5 empty] | laika norma (c/h) | darba samaksas likme(€/h) | darba alga (€) | materiāli (€) | mehānismi (€) | kopā(€) | darb- ietilpība (c/h) | darba alga (€) | materiāli (€) | mehānismi (€) | summa (€)
| 19-001 | VS2. MONTĀŽAS DARBI UN MATERIĀLI
1 | kalk | Projektors lifts Kauber V70 slim vai ekvivalents | gb. | 1
2 | kalk | Projektors EPSON EB-4850WU 1920x1200 | gb. | 1
3 | kalk | Video signāla sadalītājs/ slēdzis Vision TC2-HDMI41 | gb. | 1
4 | kalk | Video signāla raidītājs EPSON ELPAP07 | gb. | 1
5 | kalk | Video signāla uztvērējs/raidītājs Vision TC2-HDMIIP | gb. | 1
6 | kalk | Kontrolieris controlCue-versatile-d | gb. | 1
7 | kalk | Planšete vadībai Windows 8 (proejktors, lifts, switch) | gb. | 1
KOPĀ
Materiālu, grunts apmaiņas un būvgružu transporta izdevumi ( ... % no materiālu izmaksām)
Pavisam KOPĀ
Darbu veidiem, kuriem uzrādīta tilpuma mērvienība, tilpums ir materiāliem blīvā veidā. Būvuzņēmējam jāievērtē Darbu apjomu tabulas vienības izmaksās minēto darbu veikšanai nepieciešamie materiāli un papildus darbi, kas nav minēti šajā sarakstā, bet bez kuriem nebūtu iespējama būvdarbu tehnoloģiski pareiza un spēkā esošajiem normatīviem atbilstoša veikšana pilnā apjomā.
Sastādīja: | [7 empty] | Pārbaudīja:
|  | Tāme sastādīta | [7 empty] | Tāme pārbaudīta

## 11
Lokālā tāme Nr.11 - Ārējie elektrības tīkli. Ārējie vājstrāvas tīkli
Objekta nosaukums: |  |  | Alojas novada uzņēmējdarbības atbalsta centra - bibliotēkas ''SALA" ēkas būvniecība
Objekta adrese : |  |  | Liepu iela 3, Ungurpils, Alojas pagasts, Alojas novads, LV-4064
Būves nosaukums: |  |  | Alojas novada uzņēmējdarbības atbalsta centrs - bibliotēkas ''SALA"
Tāme sastādīta _____.gada tirgus cenās, pamatojoties uz tehniskā projekta būvdarbu un materiālu specifikācijām | [7 empty] | Tāmes izmaksas |  |  | 0 |  | EURO
Tāme sastādīta
N.p.k. | Kods | Darba nosaukums | Mērvienība | Daudzums | Vienības izmaksas | [5 empty] | Kopā uz visu apjomu
[5 empty] | laika norma (c/h) | darba samaksas likme(€/h) | darba alga (€) | materiāli (€) | mehānismi (€) | kopā(€) | darb- ietilpība (c/h) | darba alga (€) | materiāli (€) | mehānismi (€) | summa (€)
| 22-001 | Elektroapgādes un apgaismojuma teritorijas tīkli MONTĀŽAS DARBI UN MATERIĀLI
Sadalnes:
1 | kalk | Esošās uzskaites sadalnes montāža/pārnešana | kpl | 1
Spēka kabeļi, caurules un zemējums
2 | kalk | Kabelis ar vara dzīslām, šķ. 4x35mm2 NYY | m | 75
3 | kalk | Kabelis ar vara dzīslām, šķ. 3x2,5mm2 NYY | m | 210
4 | kalk | Kabelis ar vara dzīslām, šķ. 3x1,5mm2 NYY | m | 60
| kalk | Kabelis ar vara dzīslām, šķ. 5x2,5mm2 NYY | m | 115
5 | kalk | PVC caurule ∅50mm | m | 270
6 | kalk | Metāla kabeļa sargs l=2m | gb | 1
7 | kalk | Palīgmateriāli | kpl | 1
8 | kalk | Cinkota plakandzelzs 30x2,5mm J.Propster 100 336 | m | 40
9 | kalk | Cinkota apaļdzelzs ∅16mm, l=1500mm J.Propster 101 500 | gb | 24
10 | kalk | Savienotājklemme ∅10mm/30mm J.Propster 1322 | gb | 2
11 | kalk | Savienotājklemme 30mm/∅16mm J.Propster 111 355 | gb | 8
12 | kalk | Cinkota apaļdzelzs ∅10mm PVC apvalkā J.Propster 102 212 | gb | 2
13 | kalk | Stieples ∅10mm turētājs pie sienas J.Propster 110 171 | gb | 8
14 | kalk | Savienotājklemme ∅8-10mm J.Propster 2100 | gb | 2
15 | kalk | Zemējuma klemme | gb | 2
16 | kalk | Palīgmateriāli | kpl | 1
| 22-002 | Elektroapgādes ārējie tīkli. DEMONTĀŽAS DARBI UN DIGITĀLĀ UZMĒRĪŠANA
1 | kalk | ZS kabeļa demontāža | m | 60
2 | kalk | Individuālās uzskaites sadalnes ar vienu skaitītāju demontāža (piem., LU) | gb | 1
3 | kalk | EPL digitālā uzmērīšana | m | 100
| 23-000 | Ārējie vājstrāvas tīkli. MONTĀŽAS DARBI UN MATERIĀLI
1 | kalk | Kabeļu kanalizācijas celtniecība vai papildināšana, ja cauruļu skaits blokā: 1 | kan/km | 0.022
2 | kalk | Kabeļu kanalizācijas caurule, cieta, polietilēna 100x6000 | gb | 4
3 | kalk | Līkums kabeļu kanalizācijas caurulei, polietilēna 100/90 grādu lenķī | gb | 1
4 | kalk | Caurules d=100mm gala noslēgs | gb | 2
KOPĀ
Materiālu, grunts apmaiņas un būvgružu transporta izdevumi ( ... % no materiālu izmaksām)
Pavisam KOPĀ
Darbu veidiem, kuriem uzrādīta tilpuma mērvienība, tilpums ir materiāliem blīvā veidā. Būvuzņēmējam jāievērtē Darbu apjomu tabulas vienības izmaksās minēto darbu veikšanai nepieciešamie materiāli un papildus darbi, kas nav minēti šajā sarakstā, bet bez kuriem nebūtu iespējama būvdarbu tehnoloģiski pareiza un spēkā esošajiem normatīviem atbilstoša veikšana pilnā apjomā.
Sastādīja: | [7 empty] | Pārbaudīja:
|  | Tāme sastādīta | [7 empty] | Tāme pārbaudīta

## 11N 1KĀRTA
Lokālā tāme Nr.11N - Ārējie elektrības tīkli. NEATTIECINĀMĀS IZMAKSAS. 1.KĀRTA
Objekta nosaukums: |  |  | Alojas novada uzņēmējdarbības atbalsta centra - bibliotēkas ''SALA" ēkas būvniecība
Objekta adrese : |  |  | Liepu iela 3, Ungurpils, Alojas pagasts, Alojas novads, LV-4064
Būves nosaukums: |  |  | Alojas novada uzņēmējdarbības atbalsta centrs - bibliotēkas ''SALA"
Tāme sastādīta _____.gada tirgus cenās, pamatojoties uz tehniskā projekta būvdarbu un materiālu specifikācijām | [7 empty] | Tāmes izmaksas |  |  | 0 |  | EURO
Tāme sastādīta
N.p.k. | Kods | Darba nosaukums | Mērvienība | Daudzums | Vienības izmaksas | [5 empty] | Kopā uz visu apjomu
[5 empty] | laika norma (c/h) | darba samaksas likme(€/h) | darba alga (€) | materiāli (€) | mehānismi (€) | kopā(€) | darb- ietilpība (c/h) | darba alga (€) | materiāli (€) | mehānismi (€) | summa (€)
| 22-001 | Elektroapgādes un apgaismojuma teritorijas tīkli MONTĀŽAS DARBI UN MATERIĀLI
Apgaismes ķermeņi:
2 | kalk | Apgaismes ķermenis ar LED 74W Philips BGP340 | gb | 3
3 | kalk | Apgaismojuma balsts, cinkots, h=12,0m, komplektā ar betona pamatu (1,5m3), blīvgredzenu un blīvgumiju | gb | 1
4 | kalk | Prožektors ar MD (HID) RX7s sp. 70W OMS UX-STAR AS PEENED REF | gb | 2
5 | kalk | Esošā apgaismojuma balsta montāža/pārnešana ar jaunu betona pamatu | kpl | 1
6 | kalk | Trīsragu konsole, cinkota L=1.5m, R=1.5m | gb | 1
7 | kalk | Apgaismes stabiņš ar LED 5W h=560mm | gb | 7
Saules baterija (Saules paneļa montējamā balstā sistēma 500 Wp PV):
8 | kalk | PV panelis 250 Wp | gb | 2
9 | kalk | Lādiņa kontrolieris BlueSolar MPPT 75/15 (12/24V-15A) | gb | 1
10 | kalk | Invertors-lādētājs MultiPlus Compact 24/800/16-16 230V | gb | 1
11 | kalk | Akumulators AGM, 12V 220Ah Victron Energy | gb | 2
12 | kalk | 1+2 pārsprieguma novadītājs 30kA | gb | 1
13 | kalk | Automātsledzis K 25A | gb | 3
14 | kalk | Kabeļi, savienotaji u.c. aksesuāri | gb | 1
| 22-002 | Elektroapgādes ārējie tīkli. MONTĀŽAS DARBI UN MATERIĀLI
Esošās kabeļu līnijas un uzskaites pārnešana
1 | kalk | Tranšeja - bedre kabeļa vai citu apakšzemes komunikāciju apsekošanai (šurfēšana) | gb | 2
2 | kalk | Tranšeja - bedre ZS. " T " veida uzmavām | gb | 1
3 | kalk | Tranšejas rakšana un aizbēršana viena līdz divu kabeļu (caurules) gūldīšanai 0.7m dziļumā. Bridinājuma lenta, Arot | m | 100
4 | kalk | Kabeļu aizsargcaurules d=līdz 110 mm ieguldīšana gatavā tranšejā PVC caurule 50mm, 750N | m | 100
5 | kalk | ZS kabeļa no 50 līdz 150 mm2 ievēršana caurulē Kabelis AXMK 4x50mm2 , Kelia | m | 100
6 | kalk | ZS plastm izolācijas kabeļa no 50 līdz 150mm2 gala apdare EPKT 0031, Raychem | gb | 1
7 | kalk | ZS kabeļa (visi šķērsgriezumi) nozarojuma ( " T " ) uzmava montaža Kabeļu nozarojuma uzmava BMHM 1001-4B1-4874, Raychem | gb | 1
8 | kalk | ZS kabeļu elektro izolējošo gala hermetisko uzgaļu-kapes montāža Hermētiskais uzgalis kabelim EPKE-0044, Raychem | gb | 1
9 | kalk | Elektroenerģijas ievada uzskaites sadalnes līdz diviem skaitītājiem montāža (piem., LU, M-DUS tipa) | gb | 1
10 | kalk | Vertikālā zemētāja dziļumā līdz 2,5 m montāža | kpl | 1
KOPĀ
Materiālu, grunts apmaiņas un būvgružu transporta izdevumi ( ... % no materiālu izmaksām)
Pavisam KOPĀ
Darbu veidiem, kuriem uzrādīta tilpuma mērvienība, tilpums ir materiāliem blīvā veidā. Būvuzņēmējam jāievērtē Darbu apjomu tabulas vienības izmaksās minēto darbu veikšanai nepieciešamie materiāli un papildus darbi, kas nav minēti šajā sarakstā, bet bez kuriem nebūtu iespējama būvdarbu tehnoloģiski pareiza un spēkā esošajiem normatīviem atbilstoša veikšana pilnā apjomā.
Sastādīja: | [7 empty] | Pārbaudīja:
|  | Tāme sastādīta | [7 empty] | Tāme pārbaudīta

## 12
Lokālā tāme Nr.12 - Ārējie siltumtīkli
Objekta nosaukums: |  |  | Alojas novada uzņēmējdarbības atbalsta centra - bibliotēkas ''SALA" ēkas būvniecība
Objekta adrese : |  |  | Liepu iela 3, Ungurpils, Alojas pagasts, Alojas novads, LV-4064
Būves nosaukums: |  |  | Alojas novada uzņēmējdarbības atbalsta centrs - bibliotēkas ''SALA"
Tāme sastādīta _____.gada tirgus cenās, pamatojoties uz tehniskā projekta būvdarbu un materiālu specifikācijām | [7 empty] | Tāmes izmaksas |  |  | 0 |  | EURO
Tāme sastādīta
N.p.k. | Kods | Darba nosaukums | Mērvienība | Daudzums | Vienības izmaksas | [5 empty] | Kopā uz visu apjomu
[5 empty] | laika norma (c/h) | darba samaksas likme(€/h) | darba alga (€) | materiāli (€) | mehānismi (€) | kopā(€) | darb- ietilpība (c/h) | darba alga (€) | materiāli (€) | mehānismi (€) | summa (€)
| 03-000 | Zemes darbi
1 | kalk | Dziļurbuma ierīkošana, H=100m | kpl | 4
2 | kalk | Būvbedres rakšana (Hvid.=1,7m) un būvbedres aizbēršana projektēto Thermo Twin cauruļvadu montāžai | m3 | 130
| 24-000 | Ārējie siltumtīkli
1 | kalk | Ģeotermālās sistēmas sadales kolektora 4 cilpām, L=1m DN50 montāža | gb | 2
2 | kalk | Rūpnieciski izolētu cauruļvadu Thermo Twin 2x40x3,7/175 montāža | m | 70
3 | kalk | Liekuma aizsargcaurules - čaulas (c/v ārējais diametrs 175) montāža | gb | 4
4 | kalk | Termosarūkošas uzmavas (c/v ārējais diametrs 175) montāža | gb | 8
5 | kalk | Gala noslēguzmavas Twin 40/175 montāža | gb | 4
6 | kalk | Grunts dubult-U zondes PE-Xa 4 x Ø32x2,9 (H=100m) komlektā ar U-līkumiem, atsvariem un gala Y-savienojumiem montāža | kpl | 4
7 | kalk | Grunts zondes injekcijas PE cauruļvada 25x2,3 montāža | m | 400
8 |  | grunts zondes spraislis 32x2,9 | gb | 200
9 |  | 20% etilēnglikola šķīdums | kg | 1100
10 |  | montāžas komplekts, palīgmateriāli | kpl | 1
KOPĀ
Materiālu, grunts apmaiņas un būvgružu transporta izdevumi ( ... % no materiālu izmaksām)
Pavisam KOPĀ
Darbu veidiem, kuriem uzrādīta tilpuma mērvienība, tilpums ir materiāliem blīvā veidā. Būvuzņēmējam jāievērtē Darbu apjomu tabulas vienības izmaksās minēto darbu veikšanai nepieciešamie materiāli un papildus darbi, kas nav minēti šajā sarakstā, bet bez kuriem nebūtu iespējama būvdarbu tehnoloģiski pareiza un spēkā esošajiem normatīviem atbilstoša veikšana pilnā apjomā.
Sastādīja: | [7 empty] | Pārbaudīja:
|  | Tāme sastādīta | [7 empty] | Tāme pārbaudīta

## 13
Lokālā tāme Nr.13 - Ārējais ūdensvads un kanalizācija. ATTIECINĀMĀS IZMAKSAS.
Objekta nosaukums: |  |  | Alojas novada uzņēmējdarbības atbalsta centra - bibliotēkas ''SALA" ēkas būvniecība
Objekta adrese : |  |  | Liepu iela 3, Ungurpils, Alojas pagasts, Alojas novads, LV-4064
Būves nosaukums: |  |  | Alojas novada uzņēmējdarbības atbalsta centrs - bibliotēkas ''SALA"
Tāme sastādīta _____.gada tirgus cenās, pamatojoties uz tehniskā projekta būvdarbu un materiālu specifikācijām | [7 empty] | Tāmes izmaksas |  |  | 0 |  | EURO
Tāme sastādīta
N.p.k. | Kods | Darba nosaukums | Mērvienība | Daudzums | Vienības izmaksas | [5 empty] | Kopā uz visu apjomu
[5 empty] | laika norma (c/h) | darba samaksas likme(€/h) | darba alga (€) | materiāli (€) | mehānismi (€) | kopā(€) | darb- ietilpība (c/h) | darba alga (€) | materiāli (€) | mehānismi (€) | summa (€)
| 03-000 | Zemes darbi projektēto ŪKT tiklu darbu zonā
1 | kalk | Tranšejas rakšana (hvid 1,5m) projektēto cauruļvadu un piekrītošo skat aku montāžai. Grunti noblīvēt līdz dabīgā blīvuma pakāpei. | m3 | 755
2 | kalk | Smilts pamatnes ierīkošana zem ŪKT cauruļvadiem h=0,15m | m3 | 13.65
3 | kalk | Smilts apbērums ŪKT cauruļvadiem h=0,30m | m3 | 54.6
4 | kalk | Tranšejas aizbēršana ar esošo smilšu grunti | m3 | 686.75
5 | kalk | Izraktās liekās grunts transportēšana uz pasūtītāja norādītu atbērtni | m3 | 68.25
6 | kalk | Tranšejas sieniņu nostiprināšana ar metāla vairogiem (izbūvējot Ū1 un infiltrācijas blokus dziļumā lielākā par 2,0m) | m | 66
7 | kalk | Gruntsūdens atsūknēša no tranšejas ar drenāžas sūkni (nepieciešamības gadījumā) | m | 30
| 27-001 | Ārējie ūdensvadi Ū1 un Ū3. Montāžas darbi un materiāli
1 | kalk | Ø63 PE PN10 caurules izbūve ar horizontāli vadāmo urbšanu | m | 65
2 |  | Aizsarg čaula Ø63mm caurulei dzelzsbetona groda šķērsošanai | gb | 2
3 | kalk | Dzelzsbetona akas DN1500mm izbūve tranšejā | kpl | 1
4 | kalk | Ø40 PE PN10 caurules izbūve tranšejā | m | 22
5 |  | Aizsarg čaula Ø40mm caurulei dz/betona groda un ēkas grīdas konstr. šķērsošanai | gb | 2
6 | kalk | Ø25 PE PN10 caurules izbūve tranšejā(ārpus ēkas apbūves laukuma) | m | 6
7 | kalk | Laistīšanas hidrantu montāža | kpl | 2
8 | kalk | Balstu, trejgabalu, aizbīdņu montāža Ū1-1 akā | kpl | 1
9 |  | Atloku adapters DN65mm stiepes izturīgs, Ø63 PE caurulei | gb | 1
10 |  | Aizbīdnis ar rokratu DN65mm | gb | 1
11 |  | Atloku trejgabals DN 65/40/65 | gb | 1
12 |  | Atloku trejgabals DN 65/65/65 | gb | 1
13 |  | Betona balsts strejgabala balstīšanai 20x20x30cm | gb | 2
14 |  | Noslēgatloks DN65mm | gb | 2
15 |  | Aizbīdnis ar rokratu DN40mm | gb | 1
16 | kalk | Pievienošanās esošajam ūdensvadam mezglā Ū1-M2 | vieta | 1
| 27-002 | Ārējie sadzīves kanalizācijas tīkli K1. Montāžas darbi un materiāli
1 | kalk | PP caurules Ø160 SN8 ieguldes klase, montāža tranšejā | m | 15
2 |  | Aizsarg čaula Ø160mm caurulei ēkas pamatu šķērsošanai | gb | 1
3 | kalk | PP caurules Ø160 siltumizolēšana ar 50mm zilo putuplastu | m2 | 18
4 | kalk | PP caurules Ø200 SN8 ieguldes klase, montāža tranšejā | m | 48
5 | kalk | Dzelzsbetona akas DN1000mm montāža tranšejā 40t slodzei | kpl | 2
6 |  | Aizsarg čaula Ø200mm caurulei dzelzsbetona groda šķērsošanai | gb | 4
7 | kalk | Skat akas D400/315 montāža tranšejā 40t slodzei | kpl | 1
8 | kalk | Pievienošanās esošajai sadzīves kanalizācijai mezglā K1-M2 | vieta | 1
9 |  | Aizsarg čaula Ø200mm caurulei dzelzsbetona groda šķērsošanai | gb | 1
10 |  | Palīgmateriāli (remontuzmavas, hermētiķi utml) | kpl | 1
| 27-003 | Lietus ūdens kanalizācijas K2 tīkli. Montāžas darbi un materiāli
1 | kalk | Lietus ūdens savācēju uzstādīšana | gb | 8
2 | kalk | PP caurules Ø110 SN8 ieguldes klase, montāža tranšejā Tai skaitā ventilācijas caurules un jumta notekcauruļu pagarinājumi | m | 105
3 | kalk | PP caurules Ø160 SN8 ieguldes klase, montāža tranšejā | m | 72
4 | kalk | Skat akas D400/315 montāža tranšejā 40t slodzei | kpl | 8
5 | kalk | Ģeotekstila ieklāšana infiltrācijas tranšejā un kasešu pārklāšana | m2 | 100
6 | kalk | Infiltrācijas kasešu bloku (kasešu skaitu precizē ražotājs) montāža tranšejā | kpl | 2
7 |  | Palīgmateriāli infiltrācijas bloku montāžai | kpl | 2
8 | kalk | Revīzijas akas D200 (bez pamatnes) montāža infiltrācijas kasešu blokiem | kpl | 2
9 | kalk | Ø110mm āra gaisa vārstu montāža ventilācijas caurulēm | gb | 2
10 |  | Palīgmateriāli (remontuzmavas, hermētiķi utml) | kpl | 1
Esošo kabeļtīklu aizsardzība
1 | kalk | Precizēt esošo ELT noviet. šķērsošanas vietās, atrokot pirms būvdarbu uzsākšanas | vietas | 3
2 | kalk | Esošo ELT kabeļu nostiprināšana šķērsošanas vietās | gb | 6
| 35-000 | Segumu atjaunošana
1 | kalk | Asfaltbetona seguma atjaunošana stāvoklī ne sliktākā kā pirms darbu uzsākšanas | m2 | 28
2 | kalk | Zālāja seguma atjaunošana stāvoklī ne sliktākā kā pirms darbu uzsākšanas | m2 | 180
KOPĀ
Materiālu, grunts apmaiņas un būvgružu transporta izdevumi ( ... % no materiālu izmaksām)
Pavisam KOPĀ
Darbu veidiem, kuriem uzrādīta tilpuma mērvienība, tilpums ir materiāliem blīvā veidā. Būvuzņēmējam jāievērtē Darbu apjomu tabulas vienības izmaksās minēto darbu veikšanai nepieciešamie materiāli un papildus darbi, kas nav minēti šajā sarakstā, bet bez kuriem nebūtu iespējama būvdarbu tehnoloģiski pareiza un spēkā esošajiem normatīviem atbilstoša veikšana pilnā apjomā.
Sastādīja: | [7 empty] | Pārbaudīja:
|  | Tāme sastādīta | [7 empty] | Tāme pārbaudīta

## 13N 1KĀRTA
Lokālā tāme Nr.13N - Ārējais ūdensvads. NEATTIECINĀMĀS IZMAKSAS. 1.KĀRTA
Objekta nosaukums: |  |  | Alojas novada uzņēmējdarbības atbalsta centra - bibliotēkas ''SALA" ēkas būvniecība
Objekta adrese : |  |  | Liepu iela 3, Ungurpils, Alojas pagasts, Alojas novads, LV-4064
Būves nosaukums: |  |  | Alojas novada uzņēmējdarbības atbalsta centrs - bibliotēkas ''SALA"
Tāme sastādīta ______.gada tirgus cenās, pamatojoties uz tehniskā projekta būvdarbu un materiālu specifikācijām | [7 empty] | Tāmes izmaksas |  |  | 0 |  | EURO
Tāme sastādīta
N.p.k. | Kods | Darba nosaukums | Mērvienība | Daudzums | Vienības izmaksas | [5 empty] | Kopā uz visu apjomu
[5 empty] | laika norma (c/h) | darba samaksas likme(€/h) | darba alga (€) | materiāli (€) | mehānismi (€) | kopā(€) | darb- ietilpība (c/h) | darba alga (€) | materiāli (€) | mehānismi (€) | summa (€)
| 03-000 | Zemes darbi projektēto ŪKT tiklu darbu zonā
1 | kalk | Tranšejas rakšana (hvid 0,7m) projektēto Ū3 cauruļvadu montāžai. Grunti noblīvēt līdz dabīgā blīvuma pakāpei. | m3 | 50
2 | kalk | Smilts pamatnes ierīkošana zem Ū3 cauruļvadiem h=0,15m | m3 | 9.9
3 | kalk | Smilts apbērums K1 cauruļvadiem h=0,30m | m3 | 39.6
4 | kalk | Tranšejas aizbēršana ar esošo smilšu grunti | m3 | 0.5
5 | kalk | Izraktās liekās grunts transportēšana uz pasūtītāja norādītu atbērtni | m3 | 49.5
| 27-000 | Ārējie ūdensvadi Ū3. Montāžas darbi un materiāli
1 | kalk | Ø25 PE PN10 caurules izbūve tranšejā(ārpus ēkas apbūves laukuma) | m | 66
2 | kalk | Laistīšanas hidrantu montāža | kpl | 2
KOPĀ
Materiālu, grunts apmaiņas un būvgružu transporta izdevumi ( ... % no materiālu izmaksām)
Pavisam KOPĀ
Darbu veidiem, kuriem uzrādīta tilpuma mērvienība, tilpums ir materiāliem blīvā veidā. Būvuzņēmējam jāievērtē Darbu apjomu tabulas vienības izmaksās minēto darbu veikšanai nepieciešamie materiāli un papildus darbi, kas nav minēti šajā sarakstā, bet bez kuriem nebūtu iespējama būvdarbu tehnoloģiski pareiza un spēkā esošajiem normatīviem atbilstoša veikšana pilnā apjomā.
Sastādīja: | [7 empty] | Pārbaudīja:
|  | Tāme sastādīta | [7 empty] | Tāme pārbaudīta

## 14N 1KĀRTA
Lokālā tāme Nr.14N - Ceļi un laukumi. NEATTIECINĀMĀS IZMAKSAS. 1.KĀRTA
Objekta nosaukums: |  |  | Alojas novada uzņēmējdarbības atbalsta centra - bibliotēkas ''SALA" ēkas būvniecība
Objekta adrese : |  |  | Liepu iela 3, Ungurpils, Alojas pagasts, Alojas novads, LV-4064
Būves nosaukums: |  |  | Alojas novada uzņēmējdarbības atbalsta centrs - bibliotēkas ''SALA"
Tāme sastādīta ______.gada tirgus cenās, pamatojoties uz tehniskā projekta būvdarbu un materiālu specifikācijām | [7 empty] | Tāmes izmaksas |  |  | 0 |  | EURO
Tāme sastādīta
N.p.k. | Kods | Darba nosaukums | Mērvienība | Daudzums | Vienības izmaksas | [5 empty] | Kopā uz visu apjomu
[5 empty] | laika norma (c/h) | darba samaksas likme(€/h) | darba alga (€) | materiāli (€) | mehānismi (€) | kopā(€) | darb- ietilpība (c/h) | darba alga (€) | materiāli (€) | mehānismi (€) | summa (€)
| 35-000 | Ceļi un laukumi
Sagatavošanas darbi
1 | kalk | Celiņu un laukumu nospraušana | m2 | 1771
2 | kalk | Liekās auglīgās augsnes slāņa norakšana un novietošana atbērtnē | m3 | 184.7945
3 | kalk | Pamatnes planēšana | m2 | 1771
4 | kalk | Pamatnes blietēšana | m2 | 1771
5 | kalk | Uzbērumi zem ieejas terases no esošās grunts | m3 | 58
Stiprinātais zāliens
1 | kalk | Esošās pļavas uzaršana, velēnas sastrāde, nezāļu, atkritumu izlasīšana | m2 | 1183
2 | kalk | Zemes planēšana, blietēšana, līdzināšana | m2 | 1183
3 | kalk | Zāliena aizsargsieta uzklāšana, enkurošana | m2 | 1183
4 |  | Zāliena aizsargsiets Tenax GP Flex 1800, k-1,05 | m2 | 1242.15
5 |  | Enkuri, 30 cm gari, U-veida, stieples diam., 60mm | gb | 1419.6
6 | kalk | Zāliena uzsēja 35 g/m2 | m2 | 1183
7 |  | Zāliena sēklas M2-Sports, ražo "Latvijas Šķirnes sēklas" | kg | 41.405
8 | kalk | Sijātas grants kārtas uzbēršana 2cm slānī | m2 | 1183
9 |  | Grants, sijāta | m3 | 23.66
Grantēts celiņš autotransportam
1 | kalk | Šķembu pamatnes ieklāšana, blietēšana 200 mm slānī | m2 | 373
2 |  | Šķembas, fr. 10-40mm | m3 | 87.282
1 | kalk | Šķembu pamatnes ieklāšana, blietēšana 70mm slānī | m2 | 373
3 |  | Šķembas, fr.5-10mm | m3 | 30.8098
4 | kalk | Ģeotekstila Bonar TF ieklāšana | m2 | 373
5 |  | Ģeotekstils Bonar TF NW 15, k-1,1 | m2 | 410.3
6 | kalk | Ģeorežģa Sekugrid 40 ieklāšana | m2 | 373
7 |  | Ģeorežģis Sekugrid 40, k -1,1 | m2 | 410.3
8 | kalk | Dolomīta izsiju kārtas ieklāšana, blietēšana 50 mm slānī | m2 | 373
9 |  | Dolomīta izsijas, fr.0-5mm | m3 | 21.8205
10 | kalk | Sijātas grants kārtas uzbēršana 2cm slānī, blietēšana | m2 | 373
11 |  | Sijāta grants, fr. 3-5mm | m3 | 8.206
Grantēts kājnieku celiņš
1 | kalk | Šķembu pamatnes ieklāšana, blietēšana 100 mm slānī | m2 | 165
2 |  | Šķembas, fr. 10-40mm | m3 | 19.305
3 | kalk | Šķembu pamatnes ieklāšana, blietēšana 70mm slānī | m2 | 165
4 |  | Šķembas, fr.5-10mm | m3 | 13.5135
5 | kalk | Ģeotekstila Bonar TF ieklāšana | m2 | 165
6 |  | Ģeotekstils Bonar TF, k-1,1 | m2 | 181.5
7 | kalk | Ģeorežģa Sekugrid ieklāšana | m2 | 165
8 |  | Ģeorežģis Sekugrid, k- 1,1 | m2 | 181.5
9 | kalk | Dolomīta izsiju kārtas ieklāšana, blietēšana 50 mm slānī | m2 | 165
10 |  | Dolomīta izsijas, fr.0-5mm | m3 | 14.025
11 | kalk | Sijātas grants kārtas uzbēršana 2cm slānī | m2 | 165
12 |  | Sijāta grants, fr. 3-5mm | m3 | 3.861
Bruģēts konteineru laukums
1 | kalk | Atbalsta sieniņas izbūve bruģētajam konteineru laukumam 500-700mm augsta, L=20m. (piemēram no betona stabveida elementiem ar gropi) tai skaitā zemes darbi, atbalstsienas pamatne un pamati | m | 20
2 | kalk | Šķembu pamatnes ieklāšana, blietēšana 150 mm slānī | m2 | 50
3 |  | Šķembas, fr. 10-40mm | m3 | 8.775
4 | kalk | Smilšu kārtas ieklāšana, blietēšana 5cm slānī | m2 | 50
5 |  | Skalotas smiltis | m3 | 2.925
6 | kalk | Bruģēšana | m2 | 50
7 |  | Betona bruģakmens, pelēks, 180x120x60mm, k-1,05 | m2 | 52.5
8 | kalk | Konteineru laukuma nožogojuma izbūve. Tai skaitā: cinkoti metāla stabi 100x100mm, 2200mm divviru vārti, retinātu apdares dēļu koka vairogi ar mainīgu augstumu 1500mm ... 2000mm (Laukuma perimetrs ~29,5m) | kpl | 1
Dažādi
1 | kalk | Celiņu apmaļu montāža visā objektā ar speciālajām naglām | m | 424
2 |  | Celiņu apmales GreenLiner 45, 2500x90*45mm, k-1,05 ar enkuriem | gb | 178.08
3 | kalk | Velostatīvu montāža | gb | 7
4 |  | Velostatīvi, cinkots metāls (562x192x825mm), SIA "Jūrmalas Mežaparki" | gb | 7
KOPĀ
Materiālu, grunts apmaiņas un būvgružu transporta izdevumi ( ... % no materiālu izmaksām)
Pavisam KOPĀ
Darbu veidiem, kuriem uzrādīta tilpuma mērvienība, tilpums ir materiāliem blīvā veidā. Būvuzņēmējam jāievērtē Darbu apjomu tabulas vienības izmaksās minēto darbu veikšanai nepieciešamie materiāli un papildus darbi, kas nav minēti šajā sarakstā, bet bez kuriem nebūtu iespējama būvdarbu tehnoloģiski pareiza un spēkā esošajiem normatīviem atbilstoša veikšana pilnā apjomā.
Sastādīja: | [7 empty] | Pārbaudīja:
|  | Tāme sastādīta | [7 empty] | Tāme pārbaudīta

## 15N 1KĀRTA
Lokālā tāme Nr.15N - Labiekārtošana. Apstādījumi. NEATTIECINĀMĀS IZMAKSAS. 1.KĀRTA
Objekta nosaukums: |  |  | Alojas novada uzņēmējdarbības atbalsta centra - bibliotēkas ''SALA" ēkas būvniecība
Objekta adrese : |  |  | Liepu iela 3, Ungurpils, Alojas pagasts, Alojas novads, LV-4064
Būves nosaukums: |  |  | Alojas novada uzņēmējdarbības atbalsta centrs - bibliotēkas ''SALA"
Tāme sastādīta _____.gada tirgus cenās, pamatojoties uz tehniskā projekta būvdarbu un materiālu specifikācijām | [7 empty] | Tāmes izmaksas |  |  | 0 |  | EURO
Tāme sastādīta
N.p.k. | Kods | Darba nosaukums | Mērvienība | Daudzums | Vienības izmaksas | [5 empty] | Kopā uz visu apjomu
[5 empty] | laika norma (c/h) | darba samaksas likme(€/h) | darba alga (€) | materiāli (€) | mehānismi (€) | kopā(€) | darb- ietilpība (c/h) | darba alga (€) | materiāli (€) | mehānismi (€) | summa (€)
| 31-000 | Labiekārtošanas darbi. Apstādījumi.
| 31-001 | Puķu dobes
1 | kalk | Lakstaugu dobju sagatavošana 40 cm dziļumā ar esošo auglīgo augsni (no atbērtnes) un minerālmēsliem, iztīrot augsni no nezālēm un atkritumiem | m2 | 490
2 |  | Pilnmēslojums | kg | 20
3 | kalk | Augu stādvietu iezīmēšana autora vadībā | gb | 1446
4 | kalk | Puķu un dekoratīvo zāļu stādīšana | gb | 1446
5 |  | Miscanthus sinensis 'Ferner Osten' | gb | 22
6 |  | Miscanthus purpurascens | gb | 40
7 |  | Molinia caerulea 'Variegata' | gb | 52
8 |  | Alchemilla mollis 'Auslese' | gb | 285
9 |  | Aster dumosus 'Aramis White' | gb | 122
10 |  | Aster dumosus 'Peter Pan' | gb | 245
11 |  | Centaurea pulcherrima | gb | 67
12 |  | Geranium x magnificum 'Rosemoor' | gb | 173
13 |  | Iberis sempervierens 'Snowflake' | gb | 122
14 |  | Salvia nemorosa 'Sensation® Compact Sky Blue' | gb | 89
15 |  | Sedum spectabile 'Hot Stuff' | gb | 173
16 |  | Veronicastrum 'Diana' (syn. Veronica virginica) | gb | 56
17 | kalk | Pretsakņu ģeotekstila ieklāšana pie cokola 50 cm joslā, zem pandusiem un kāpnēm, enkurošana (vid.3gab./m2) | m2 | 89
18 |  | Enkuri, 30 cm gari, U-veida, stieples diam., 60mm | gb | 267
19 |  | Sakņu necaurlaidīgs ģeotekstils RB 340NW, k-1,2 | m2 | 351
20 | kalk | Dobju un platību: ap cokolu, zem kāpnēm un pandusiem mulčēšana ar olīšiem 40 mm slānī | m2 | 579
21 |  | Olīši (fr. 5-16mm) | m3 | 35
| 31-002 | Zāliens
1 | kalk | Auglīgā substrāta sagatavošana zālienam 20 cm slānī, attīrīšana no nezālēm un atkritumiem Izmantojot esošo auglīgo augsni no atbērtnes | m2 | 38
2 |  | Pilnmēslojumi | kg | 1.52
3 | kalk | Zāliena planēšana un sēja, sēklu iestrāde | m2 | 38
4 |  | Zālaiena sēklas, maisījums M2 "Sports" no SIA "Latvijas Šķirnes Sēklas" 35g/m2 | kg | 1.33
5 | kalk | Zāliena pirmā pļaušana un piesēšana | m2 | 38
KOPĀ
Materiālu, grunts apmaiņas un būvgružu transporta izdevumi ( ... % no materiālu izmaksām)
Pavisam KOPĀ
Darbu veidiem, kuriem uzrādīta tilpuma mērvienība, tilpums ir materiāliem blīvā veidā. Būvuzņēmējam jāievērtē Darbu apjomu tabulas vienības izmaksās minēto darbu veikšanai nepieciešamie materiāli un papildus darbi, kas nav minēti šajā sarakstā, bet bez kuriem nebūtu iespējama būvdarbu tehnoloģiski pareiza un spēkā esošajiem normatīviem atbilstoša veikšana pilnā apjomā.
Sastādīja: | [7 empty] | Pārbaudīja:
|  | Tāme sastādīta | [7 empty] | Tāme pārbaudīta